## 设备表
2.1 教学科研仪器设备一览表
实验室名称 | 类 型 | 仪器名称 | 型 号 | 生产厂家 | 单价(万元) | 台套件 | 总价（万元） | 购入时间
学术交流中心 | 基础实验室 | 彩色电视机 | 熊猫 | 南京熊猫电视机有限公司 | 6370 | 1 | 6370 | 200212
|  | 影碟机 | 厦新AEP-815B | 福建厦新电子股份公司 | 800 | 1 | 800 | 200306
|  | 投影机（包括整套系统） | 三洋 | 日本三洋公司 | 42850 | 1 | 42850 | 200301
|  | 微型计算机 | 联想开天4600 | 联想(北京)有限公司 | 6580 | 1 | 6580 | 200404
|  | 中央控制器（多媒体） | wise-730 | 武汉佳诚光电系统工程有限公司 | 2000 | 1 | 2000 | 200604
|  | 收扩音机 | EDT-588 | 深圳上市宝安区龙华爱迪特电子厂 | 850 | 1 | 850 | 200609
|  | 小 计 |  |  |  | 4 | 52280
多媒体教室 | 基础实验室 | 组合音响 | SP 9067A | 厦门厦新电子股份有限公司 | 5800 | 1 | 5800 | 199912
|  | 多功能讲台 | * | 中国 | 1400 | 1 | 1400 | 199912
|  | 电动幕 | * | 慈溪红叶音像器材有限公司 | 800 | 1 | 800 | 199912
|  | 视频展台 | Ar-P700E | 日本 | 14000 | 1 | 14000 | 199912
|  | 投影仪 | EMP7250 | 日本JVC公司 | 69000 | 1 | 69000 | 199912
|  | 微型计算机 | 奔月4000 PIII/500 | 北京联想集团有限公司 | 13900 | 1 | 13900 | 199912
|  | 微型计算机 | 赛扬PII 400 | 中国组装 | 5428 | 16 | 86848 | 199912
|  | 微型计算机 | 兼容机 | 中国组装 | 3418 | 40 | 136720 | 200301
|  | 报警器 | * | 中国组装 | 2300 | 1 | 2300 | 200303
|  | 小 计 |  |  |  | 63 | 330768
显微观察室（1） | 基础实验室 | 红外线防盗报警器 | 乐可利RP-205 | 以色列乐可利公司 | 2300 | 1 | 2300 | 200401
|  | 数码显微镜 | DMB-1223 | 夏门麦克奥迪实业集团公司 | 10844 | 40 | 433760 | 200406
|  | 数码显微镜软件 | Motic Digital Class | 夏门麦克奥迪实业集团公司 | 37460 | 1 | 37460 | 200406
|  | 数码图像系统（含多媒体） | Motic Mnltiplexer | 夏门麦克奥迪实业集团公司 | 49290 | 1 | 49290 | 200406
|  | 数码计算机硬件系统 | Motic Mnltiplexer | 夏门麦克奥迪实业集团公司 | 13801 | 1 | 13801 | 200406
|  | 数码语音问答系统 | Motic Mnltiplexer | 夏门麦克奥迪实业集团公司 | 31546 | 1 | 31546 | 200406
|  | 200万像素数码显微镜 | DMB5-223IPL 教师用 | 夏门麦克奥迪实业集团公司 | 36475 | 1 | 36475 | 200406
|  | 小 计 |  |  |  | 46 | 604632
显微观察室（2） | 基础实验室 | 红外线防盗报警器 | 乐可利RP-205 | 以色列乐可利公司 | 2300 | 1 | 2300 | 200401
|  | 数码显微镜 | DMB-1223 | 夏门麦克奥迪实业集团公司 | 10844 | 30 | 325320 | 200406
|  | 教师300万像素冷光源CCD数码显微镜 | DMBA400 教师用 | 厦门麦克奥迪实业有限公司 | 98580 | 1 | 98580 | 200406
|  | 数码图像系统（含多媒体） | Motic Mnltiplexer | 夏门麦克奥迪实业集团公司 | 49290 | 1 | 49290 | 200406
|  | 数码计算机硬件系统 | Motic Mnltiplexer | 夏门麦克奥迪实业集团公司 | 13801 | 1 | 13801 | 200406
|  | 数码语音问答系统 | Motic Mnltiplexer | 夏门麦克奥迪实业集团公司 | 31546 | 1 | 31546 | 200406
|  | 数码显微镜软件 | Motic Digital Class | 夏门麦克奥迪实业集团公司 | 37460 | 1 | 37460 | 200406
|  | 小 计 |  |  |  | 36 | 558297
显微观察室（3） | 基础实验室 | 连续变倍体式显微镜 | SZM-45T2(三目） | 舜宇光学科技（集团）有限公司 | 3650 | 2 | 7300 | 20081216
|  | 连续变倍体式显微镜 | SZM-45B2(二目） | 舜宇光学科技（集团）有限公司 | 2950 | 18 | 53100 | 20081216
|  | 小 计 |  |  |  | 20 | 60400
分析分离室 | 基础实验室 | 台式多用恒温振荡器 | HZ-300 | 太仓科教实验仪器厂 | 4680 | 1 | 4680 | 199506
|  | 低速离心机 | LD5-2A | 北京医用离心机厂 | 4850 | 2 | 9700 | 199812
|  | 光栅分光光度计 | 722 | 上海第三分析仪器厂 | 3420 | 1 | 3420 | 199901
|  | 离心机 | LG10-2.4 | 北京医用离心机厂 | 3850 | 1 | 3850 | 200111
|  | 荧光-紫外分析仪 | WD-9403A | 上海顾村电光仪器厂 | 4800 | 1 | 4800 | 200111
|  | 低速大容量离心机 | TDL-40B | 上海安亭科学仪器玫制造 | 4000 | 1 | 4000 | 200111
|  | 722光栅分光光度计 | 722 | 上海分析仪器总厂制造 | 3600 | 1 | 3600 | 200106
|  | 分光光度计 | 722 | 上海精密仪器有限公司 | 2900 | 2 | 5800 | 200204
|  | 离心机(低速) | KDC-40 | 科大创新股份有限公司 | 6000 | 3 | 18000 | 200310
|  | 紫外分析仪 | ZF2 | 上海康华生化仪器制造厂 | 3535 | 2 | 7070 | 200312
|  | 数字式粘度计 | NDJ-8S | 上海天平仪器厂 | 4828 | 1 | 4828 | 200406
|  | 多功能暗箱式紫外透射仪 | ZF-90B | 上海顾村电光仪器厂 | 3800 | 1 | 3800 | 200406
|  | 多管架自动平衡离心机 | TDZ5-WS | 湖南湘仪离心机仪器有限公司 | 4300 | 1 | 4300 | 200704
|  | 可见分光光计 | 722N | 上海分析仪器厂 | 2880 | 2 | 5760 | 200406
|  | 冷冻高速离心机 | TGL-16G-A | 上海安亭科学仪器厂 | 17620 | 1 | 17620 | 200406
|  | 自动旋光仪 | WZZ-2B | 上海精密科学仪器有限公司 | 8905 | 1 | 8905 | 200406
|  | 摇床(旋转式恒温振荡器) | DSHZ-300A | 太仓市实验仪器厂 | 7020 | 1 | 7020 | 200412
|  | 紫外可见分光光度计 | TU1810 | 北京普析通用仪器有限公司 | 21680 | 1 | 21680 | 200512
|  | T22分光计 | VIS-7220 | 北京瑞利分析仪器公司 | 3150 | 2 | 6300 | 200512
|  | 自动旋光仪 | WZZ-2B | 上海精科科学仪器有限公司 | 8800 | 1 | 8800 | 200704
|  | 电子天平 | AUW120D | 日本岛津公司 | 12930 | 1 | 12930 | 200703
|  | 电子天平 | AUW220 | 日本岛津公司 | 8520 | 1 | 8520 | 200703
|  | 紫外可见分光光度计 | TU1810 | 北京普析通用仪器有限公司 | 23000 | 2 | 46000 | 200703
|  | 层析实验冷柜 | YC-1型 | 北京博医康实验仪器有限公司 | 15000 | 1 | 15000 | 200704
|  | 低速自动平衡离心机 | L-420 | 湖南湘仪离心机仪器有限公司 | 3200 | 2 | 6400 | 200704
|  | 层析实验冷柜 | YC-1型 | 北京博医康实验仪器有限公司 | 11800 | 1 | 11800 | 200705
|  | 荧光分光光度计 | F-2500 | 日本株式会社日立高新技术那珂事业所 | 117000 | 1 | 117000 | 200705
|  | 高速冷冻离心机 | SORVALL | 德国SORVALL公司 | 59000 | 1 | 59000 | 200710
|  | 小 计 |  |  |  | 37 | 430583
细胞培养室（1） | 基础实验室 | 净化工作台 | SZR-202 | 安徽蚌埠净化设备厂 | 3000 | 2 | 6000 | 198610
|  | 电冰箱 | 雪花180L | 北京雪花电冰箱厂 | 1600 | 1 | 1600 | 199011
|  | 双水平超净台 | SP-DJ-2A | 上海浦东物理光学仪器厂 | 6500 | 1 | 6500 | 200201
|  | 超净工作台 | GB-3S-2 | 上海博迅实业医疗设备厂 | 8200 | 1 | 8200 | 200204
|  | 冷冻恒温振荡器 | HQL 150B | 武汉科学仪器厂 | 14870 | 1 | 14870 | 200204
|  | 生化培养箱 | LRH-250A 微电脑控制 | 广东医疗器械厂 | 6200 | 2 | 12400 | 200312
|  | 生化培养箱 | SPX-250B | 上海福玛实验设备有限公司 | 5984 | 1 | 5984 | 200406
|  | 空气恒温摇床 | KYC-111 | 上海福玛实验设备有限公司 | 15840 | 3 | 47520 | 200406
|  | 冷冻恒温摇床 | HQL150C | 中科院武汉科学仪器厂 | 16486 | 1 | 16486 | 200406
|  | 净化工作台 | SP-DJ-2A | 上海浦东物理光学仪器厂 | 5900 | 1 | 5900 | 200512
|  | 智能生化培养箱 | PHX-270 | 宁波莱福科技有限公司 | 4000 | 2 | 8000 | 200704
|  | 水平洁净工作台工作台 | SW-CT-1CU | 上海博迅实业有限公司 | 7800 | 7 | 56400 | 20080319
|  | 小 计 |  |  |  | 23 | 189860
灭菌纯化水室 | 基础实验室 | 不锈钢双层立式电热冷汽压力消毒器 | YX.400(A) | 上海博迅实业有限公司 | 5200 | 1 | 5200 | 200201
|  | 高压灭菌锅 | YX-350Z | 上海三申医疗器械有限公司 | 5500 | 1 | 5500 | 200204
|  | 生化检测仪专用纯化水机 | 艾科浦AUP-3-150G-1 | 重庆颐洋企业发展有限公司 | 22000 | 2 | 44000 | 200303
|  | 灭菌锅 | LDZX-40BI | 上海申安医疗器械厂 | 5760 | 1 | 5760 | 200406
|  | 制冰机 | 三洋SIM-F140 | 日本三洋公司 | 27500 | 1 | 27500 | 200705
|  | 卧式圆形压力蒸汽灭菌器（改装） | YXQ,WY22,600 | 上海华线医用核子仪器有限公司 | 11000 | 1 | 11000 | 20071216
|  | 小 计 |  |  |  | 7 | 98960
细胞培养室（2） | 基础实验室 | 光照培养箱 | LRH-250-G | 广东医疗器械厂 | 8800 | 1 | 8800 | 199710
|  | 光照培养箱 | LRH-250G | 广东医疗器械厂 | 8230 | 1 | 8230 | 200312
|  | 数显式电热鼓风干燥箱 | SFG-02B400 | 黄石市恒丰医疗器械有限公司 | 2970 | 1 | 2970 | 200312
|  | 光照培养箱 | GXZ320 | 南京同立实验仪器有限公司 | 8330 | 2 | 16660 | 200406
|  | 全自动不锈钢双层立式电热蒸汽压力消毒器 | YX-350Z | 上海三申医疗器械有限公司 | 5500 | 1 | 5500 | 200512
|  | CO2培养箱 | HHCP-01(160L) | 上海一恒科学仪器有限公司 | 14000 | 1 | 14000 | 200704
|  | 单人双面垂直净化工作台 | VS-840-2 | 上海博迅实业有限公司 | 5000 | 8 | 40000 | 20071216
|  | 冰箱 | BCD-215KAN DZ | 青岛海尔股份有限公司 | 2700 | 2 | 5400 | 20071216
|  | 电子天平 | VP-202N | 上海精密科学仪器有限公司 | 900 | 1 | 900 | 20071216
|  | 电子天平 | FA2004B | 上海精密科学仪器有限公司 | 4900 | 1 | 4900 | 20071216
|  | 生物显微镜 | BS202 | 重庆光学仪器厂 | 3200 | 1 | 3200 | 20071216
|  | 倒置生物显微镜 | XD30 | 舜宇光学科技（集团）有限公司 | 11950 | 1 | 11950 | 20071216
|  | 体式显微镜 | ST60-24BZ | 舜宇光学科技（集团）有限公司 | 1210 | 1 | 1210 | 20071216
|  | 小 计 |  |  |  | 22 | 123720
干燥发酵室 | 基础实验室 | 全自动发酵罐 | DO-2000 | 美国 | 182750 | 1 | 182750 | 199906
|  | 高速离心喷雾干燥机 | LPG-5 | 常州范群干燥设备公司 | 75000 | 1 | 75000 | 200406
|  | 固定生物发生器 | SFY-C-30 | 江苏大学常州新区三环生物成套设备有限公司 | 82000 | 1 | 82000 | 200705
|  | 小 计 |  |  |  | 3 | 339750
生命化学综合实验室 | 基础实验室 | 电子天平 | FA1104N | 上海精密科学仪器有限公司 | 5680 | 2 | 11200 | 200309
|  | 电子天平 | JA3003N | 上海精密科学仪器有限公司 | 4560 | 2 | 9120 | 200309
|  | 扭力天平 | TN-100B | 上海精密科学仪器有限公司 | 833 | 4 | 3332 | 200309
|  | 电热鼓风干燥箱 | GZX-9240ME | 上海博迅实业有限公司 | 5085 | 2 | 10170 | 200309
|  | 真空干燥箱 | DZF-6021 | 上海精密实验设备有限公司 | 2501 | 2 | 5020 | 200309
|  | 循环水泵 | SHB-IIIS | 郑州长城科工贸有限公司 | 880 | 5 | 4400 | 200309
|  | 电冰箱 | BCD213K/T | 青岛海尔股份有限公司 | 2460 | 2 | 4920 | 200309
|  | 高速离心机 | TGL-16 | 江苏金坛医疗仪器厂 | 2070 | 3 | 6210 | 200309
|  | 移液枪 | P1000 | 德国吉尔森公司 | 2280 | 6 | 13680 | 200309
|  | 酸度计 | PHS-2C | 上海伟业仪器厂 | 1094 | 5 | 5470 | 200309
|  | 电位滴定仪 | 2D-2 | 上海伟业仪器厂 | 3910 | 3 | 11730 | 200309
|  | 自动部分收集器 | BS2-160 | 上海青浦沪西仪器厂 | 4488 | 5 | 22440 | 200309
|  | 薄板铺板仪 | TD-II | 上海科贺生化科技有限公司 | 4313 | 1 | 4313 | 200309
|  | 超声清洗器 | KQ-250E | 昆山超声仪器有限公司 | 4658 | 2 | 9316 | 200309
|  | 电泳仪 | DYY-4 | 北京六一仪器厂 | 2150 | 5 | 10750 | 200309
|  | 实验用药物粉碎机 | FW135 | 天津泰斯特仪器有限公司 | 1170 | 2 | 2340 | 200309
|  | 艾科甫生化栓测仪专用纯化水机 | AUP-3-150G-1 | 重庆颐洋企业发展有限公司 | 22050 | 1 | 22050 | 200309
|  | 可见分光光度计 | 722N | 上海分析仪器厂 | 2600 | 4 | 10400 | 200512
|  | 真空泵 | RS-2A | 上海博尔康真空泵厂 | 1700 | 2 | 3400 | 200312
|  | 蠕动泵（恒流泵） | HL-2 | 上海沪西分析仪器有限公司 | 1200 | 2 | 2400 | 200512
|  | 梯度混合器 | TH-300 | 上海沪西分析仪器有限公司 | 840 | 1 | 1740 | 200512
|  | 小 计 |  |  |  | 61 | 174401
生物技术综合实验室 | 专业实验室 | 显微镜 | OLYMPUS CHC-212 | 日本OLYMPUS公司 | 3000 | 1 | 3000 | 198212
|  | 电热手提蒸汽清毒器 | YXQ.SG41.280 | 上海核子仪器厂 | 980 | 1 | 980 | 199609
|  | 扫描仪 | XDANMWKE3 | Microtek in Termatiouatinl | 4000 | 1 | 4000 | 199701
|  | 不间断电源 | LLPS-1000 | 中国 | 1000 | 1 | 1000 | 199701
|  | 微波炉 | WD700P17 | 广东顺德 | 903 | 1 | 903 | 199804
|  | 微型计算机 | 兼容机 | 中国组装 | 11000 | 1 | 11000 | 199812
|  | 电冰箱 | BCD-238WF | 青岛海尔冰箱有限公司 | 3590 | 1 | 3590 | 199903
|  | 节能卧式冷冻柜 | BD-468C | 青岛海尔冷柜有限总公司 | 4623 | 1 | 4623 | 199905
|  | 水平净化工作台 | SP-DJ | 上海浦东物理光学仪器厂 | 7000 | 1 | 7000 | 200007
|  | 电冰箱 | BCD-208B | 青岛海尔电冰箱股份有限公司 | 2800 | 1 | 2800 | 200010
|  | 旋转式切片机 | KD-1508 | 浙江金华科迪仪器设备公司 | 16000 | 1 | 16000 | 200011
|  | 恒温摇床 | HQL 150C | 中科院武汉科学仪器厂 | 15120 | 1 | 15120 | 200011
|  | 不锈钢电热蒸馏水器 | YA.2D.5 | 上海申安医疗器械厂 | 860 | 1 | 860 | 200011
|  | 电热鼓风干燥箱 | CS101-ZAB | 中国重庆银河试验仪器有限公 | 4660 | 1 | 4660 | 200101
|  | SP-DJ系列水平净化工作台 | SP-DJ系列 | 上海浦东物理光学仪器厂 | 7000 | 1 | 7000 | 200101
|  | 离心机 | TGL-16C | 上海安亭科学仪器厂 | 2520 | 2 | 5040 | 200101
|  | PCR仪 | UNO11 | 德国 | 43724 | 1 | 43724 | 200102
|  | 三恒电泳仪 | ECP3000 | 北京六一仪器厂 | 5510 | 3 | 16530 | 200104
|  | 隔水式电热恒温培养箱 | PYX-DHS-400 | 上海跃进医疗械厂 | 2800 | 3 | 8400 | 200104
|  | 不锈钢数显电热恒温培养箱 | HH-B11-360BS | 上海跃进医疗器械厂 | 2800 | 1 | 2800 | 200104
|  | 紫外透射仪 | WP-93-1 | 温州奥利生物医疗仪器厂 | 4000 | 1 | 4000 | 200106
|  | 超低温冰箱 | ELT-13V-85V34 | 美国 | 49498.15 | 1 | 49498.15 | 200112
|  | 核酸快速检测仪 | 3457 | 德国Wndtman | 32898.15 | 1 | 32898.15 | 200112
|  | 不锈钢手提灭菌锅 | YXQ-5G46-280 | 上海博迅实业医疗器械设备厂 | 980 | 1 | 980 | 200201
|  | 电泳仪 | EC 4000P | 美国Thermo公司 | 17850 | 1 | 17850 | 200211
|  | 垂直电泳槽 | EC 120 | 美国Thermo公司 | 4131 | 1 | 4131 | 200211
|  | 液氮罐 | MODEL 8036 | 美国ThermoForma公司 | 8036 | 1 | 8036 | 200211
|  | 超纯水系统 | Milli-Q | 法国 | 39440 | 1 | 39440 | 200211
|  | 电子天平 | JA21002 | 上海精密仪器有限公司 | 5300 | 1 | 5300 | 200310
|  | 电子天平 | JA21001 | 上海精密仪器有限公司 | 3310 | 1 | 3310 | 200310
|  | 电冰箱(小统帅) | BCD 130L | 青岛海尔电冰箱股份有限公司 | 1500 | 1 | 1500 | 200310
|  | 电冰箱(小统帅) | BCD 130L | 青岛海尔电冰箱股份有限公司 | 1500 | 1 | 1500 | 200310
|  | 光照培养箱 | LRH-250GII微电脑控制 | 广东医疗器械厂 | 8230 | 2 | 16460 | 200312
|  | 光照培养箱 | LRH-300-GB | 广东韶关市鑫腾科普仪器有限公司 | 6800 | 2 | 13600 | 200704
|  | 恒温摇床 | HQL-150C | 武汉中科科仪技术发展有限责任公司 | 13200 | 1 | 13200 | 200704
|  | PH计 | PB-10 | 赛多利斯科学仪器（北京）有限公司 | 1700 | 1 | 1700 | 200704
|  | 隔水式恒温培养箱 | GHP-9080 | 上海一恒科学仪器有限公司 | 3285 | 2 | 6570 | 200704
|  | 电热恒温培养箱 | DHP-9052型 | 上海一恒科学仪器有限公司 | 2300 | 2 | 4600 | 200704
|  | 数显鼓风干燥箱 | GZX-9070MBE | 上海博迅实业有限公司 | 2000 | 1 | 2000 | 200704
|  | 液氮生物容器 | YDS-6 | 成都金风液氮容器有限公司 | 930 | 1 | 930 | 200704
|  | 脱色摇床 | WD-940B | 北京六一仪器厂 | 900 | 1 | 900 | 200704
|  | 液氮灌 | 8036 | Thermo forma | 10500 | 1 | 10500 | 200705
|  | PCR仪 | 2720 | 美国appenl btosystems | 47000 | 1 | 47000 | 200706
|  | 小 计 |  |  |  | 52 | 444933.3
细胞生物学学实验室 | 专业基础实验室 | 双目生物显微镜 | XSP-18 | 江南光学仪器厂 | 1770 | 19 | 33630 | 198210
发育与遗传学实验室 |  | 显微镜 | OLYMPUS CHC-212 | 日本OLYMPUS公司 | 3000 | 1 | 3000 | 198212
|  | 双目立体显微镜 | XTL-1 | 北京电子光学设备厂 | 1390.43 | 2 | 2780.86 | 198308
|  | 连续变倍体视显微镜 | XTL-I | 北京电子光学设备厂 | 1280.4 | 23 | 29449.2 | 199012
|  | 倒置显微镜 | XDS-1 | 重庆光学仪器厂 | 8550 | 1 | 8550 | 199710
|  | 生物显微镜 | 奥林巴斯 CHK2-F-GS | 台湾 | 8160 | 9 | 73440 | 199710
|  | 离心机 | 80-2 | 上海手术器械厂 | 888 | 1 | 888 | 199711
|  | 电冰箱 | 华凌 BCD-268W | 中国雪柜实业有限公司 | 3360 | 1 | 3360 | 199711
|  | 上皿电子天平 | JY1001 | 上海天平仪器总厂 | 1500 | 1 | 1500 | 199711
|  | 上皿电子天平 | FA1004 | 上海天平仪器总厂 | 6800 | 1 | 6800 | 199711
|  | 放大机 | 海鸥 | 上海光耀电影照相器材厂 | 1078 | 1 | 1078 | 199712
|  | 三用电热恒温水箱 | SHW-420 | 北京长安科学仪器厂 | 1120 | 1 | 1120 | 199804
|  | 光照培养箱 | LRH-250-G | 广东省医疗器械厂 | 9270 | 1 | 9270 | 199812
|  | 台式恒温振荡器 | Hz-C 型 | 太仓科教器材厂 | 5400 | 1 | 5400 | 199812
|  | 紫光扫描仪 | 6696-UOM | 清华紫光集团总公司 | 12940 | 1 | 12940 | 199902
|  | 不锈钢手提式压力蒸汽灭菌器 | YXQ-SQ46-280S(A) | 上海博迅实业有限公司医疗设备厂 | 980 | 1 | 980 | 200109
|  | 电热恒温培养箱 | HH.B11-420-5-S | 上海跃进医疗器械厂 | 2134 | 1 | 2134 | 200109
|  | 电热恒温水槽 | SSW-420S | 上海博迅实业有限公司医疗设备厂 | 1155 | 1 | 1155 | 200109
|  | 双目生物显微镜 | XS-212-202 | 南京江南光电股份有限公司 | 2295 | 30 | 68850 | 200109
|  | 冷藏冷冻箱 | BCD-201KC | 乐金电子(中国)有限公司 | 2030 | 1 | 2030 | 200302
|  | 超净工作台 | SW-CJ-1BV带紫外灯 | 苏州安泰空气技术有限公司 | 5560 | 2 | 11120 | 200310
|  | 低速台式离心机 | KA-1000 | 上海安亭科学仪器厂 | 1180 | 2 | 2360 | 200310
|  | 载玻片烘干器 | HW-8F | 上海浦江分析仪器厂 | 1270 | 4 | 5080 | 200310
|  | 电子分析天平 | FC204 | 上海精科天平仪器厂 | 5620 | 1 | 5620 | 200310
|  | 电冰箱 | BCD-238K | 青岛海尔电冰箱股份有限公司 | 3800 | 1 | 3800 | 200310
|  | 三用电热恒温水箱 | SHH.W21.Cr.600 | 北京长源实验设备厂 | 972 | 4 | 3888 | 200312
|  | 光照培养箱 | LRH-250G11 | 广东省医疗器械厂 | 8230 | 2 | 16460 | 200312
|  | 微型植物粉碎机 | FZ102型 | 天津市泰斯特仪器有限公司 | 900 | 1 | 900 | 200512
|  | 仪器推车 | * | 武汉江汉医疗器械厂 | 1050 | 1 | 1050 | 200512
|  | 光照培养箱 | FPG-220CY-20 | 宁波莱福科技有限公司 | 11800 | 1 | 11800 | 200512
|  | 细胞融合仪 | GRY-3 | 宁波新芝生物技术股份有限公司 | 6700 | 1 | 6700 | 200512
|  | 细胞电泳仪 | 9408C | 北京六一仪器厂 | 10125 | 2 | 20250 | 200703
|  | 细胞电泳仪 | 9408C | 北京六一仪器厂 | 10300 | 2 | 20600 | 200703
|  | PH计 | PHS-3C | 上海宇隆仪器有限公司 | 1800 | 4 | 7200 | 200704
|  | 电热恒温鼓风干燥箱 | DHG-9123A | 上海一恒科学仪器有限公司 | 3500 | 2 | 7000 | 200704
|  | 恒温培养摇床 | THZ-100 | 上海一恒科学仪器有限公司 | 4800 | 2 | 9600 | 200704
|  | 电子天平 | TE2101-L | 赛多利斯科学仪器（北京）有限公司 | 2750 | 1 | 2750 | 200704
|  | 细胞电泳仪 | WD-9408D(彩屏） | 北京六一仪器厂 | 24350 | 1 | 24350 | 200704
|  | 多功能水平电泳仪 | MBI,TEC | 美国Embitec公司 | 4100 | 4 | 16400 | 200704
|  | 移液器 | 1ml | eppendorf | 1400 | 7 | 9800 | 200706
|  | 生化培养箱 | PYX-150S-A | 广东韶关科力实验仪器有限公司 | 5600 | 2 | 11200 | 200707
|  | 高速冷冻离心机 | centrifugt5804R | eppendorf | 50500 | 1 | 50500 | 200707
|  | PCR仪 | Tgradient | Biometra | 64000 | 1 | 64000 | 200707
|  | 电脑 | 组装兼容 | 组装无厂家 | 2700 | 1 | 2700 | 20081017
|  | 小 计 |  |  |  | 148 | 583483.06
动物生物学实验室 | 专业基础实验室 | 显微镜 | OLYMPUS CHC-212 | 日本奥林巴林 | 3508.6 | 1 | 3508.6 | 198203
|  | 双目生物显微镜 | XSZ-3G | 重庆光学仪器厂 | 1002.7 | 57 | 57153.9 | 198901
|  | 录相机 | 东芝 V-288KC | 日本东芝电器株式会社 | 3140 | 1 | 3140 | 199312
|  | 抽湿机 | MDH-616A | 日本 | 2200 | 2 | 4400 | 200103
|  | 体视显微镜 | K-400D | 麦克奥迪实业集团有限公司 | 6500 | 2 | 13000 | 200103
|  | 生物显微镜 | B1-223A | 麦克奥迪实业集团有限公司 | 19000 | 1 | 19000 | 200103
|  | 数码摄录放一体机(摄像机) | DCR-TRV900E PAL | 索尼美浓加茂 | 17500 | 1 | 17500 | 200104
|  | 数码照相机 | C-2020 | 日本奥林巴斯光学仪器公司 | 5900 | 1 | 5900 | 200104
|  | 扫描仪 | 6698-OVM | 苏州明基电脑有限公司 | 1880 | 1 | 1880 | 200106
|  | 电冰箱 | KG22E | 安徽西华制冷有限公司 | 3230 | 1 | 3230 | 200106
|  | 数字电热恒温水温箱 | HH.W21 600Bs | 上海跃进医疗器械厂 | 1980 | 5 | 9900 | 200106
|  | 显微镜冷光源 | LG-150G | 中国 | 2400 | 2 | 4800 | 200106
|  | 打印机 | Canon 4650 | 中国组装 | 2770 | 1 | 2770 | 200106
|  | 电冰箱 | BCD-238K | 青岛海尔电冰箱股份有限公司 | 3800 | 1 | 3800 | 200310
|  | 电子天平 | FA1004N | 上海精密科学仪器有限公司 | 5460 | 1 | 5460 | 200310
|  | 数显式电热鼓风干燥箱 | SFG-02B400 | 黄石市恒丰医疗器械有限公司 | 2970 | 1 | 2970 | 200312
|  | 投影仪 | 东芝T60 | 日本东芝 | 24400 | 1 | 24400 | 200407
|  | 激光打印机 | 联想LJ-1800 | 联想(北京)有限公司 | 1250 | 1 | 1250 | 200407
|  | 微型计算机 | 赛扬(兼容机) | 讯通电脑 | 4280 | 18 | 77040 | 200407
|  | 红外线防盗报警器 | 乐可利RP-205 | 以色列乐可利公司 | 2300 | 1 | 2300 | 200501
|  | 电脑 | 兼容机 | 兼容机无厂家 | 3100 | 1 | 3100 | 200703
|  | 恒温培养箱 | DH4000AB | 天津泰斯特 | 2400 | 2 | 4800 | 200704
|  | 光照培养箱 | LRH-300-GB | 广东韶关市鑫腾科普仪器有限公司 | 6800 | 1 | 6800 | 200704
|  | 远红外夜视仪 | NV350 | 德国MINOX | 18000 | 1 | 18000 | 200706
|  | 海拔仪 | 44 | 德国百瑞高 | 2100 | 1 | 2100 | 200706
|  | 弱光望远镜 | 8*56（5221） | 德国STEINE | 9500 | 1 | 9500 | 200706
|  | 数位照度计 | TES 1330A | 衡欣科技股份有限公司 | 950 | 2 | 1900 | 20081202
|  | 小 计 |  |  |  | 109 | 309602.5
植物生物学实验室 | 专业基础实验室 | 生物显微镜 | XSZ-29 | 重庆光学仪器厂 | 860 | 20 | 17200 | 198811
|  | 照相体视显微镜 | XTL-II | 北京电子光学设备厂 | 1355 | 25 | 33875 | 198812
|  | 循环水式真空泵 | SHz-D | 河南巩义英峪仪器一厂 | 1420 | 2 | 2840 | 199906
|  | 旋转蒸发器 | RE-52A | 上海亚荣生化仪器厂 | 5177.5 | 1 | 5177.5 | 199907
|  | 光照培养箱 | LRH-250-G | 广东医疗器械厂 | 8900 | 1 | 8900 | 199909
|  | 超声波清洗器 | KQ-250 | 昆山市超声仪器有限公司 | 4684 | 1 | 4684 | 199910
|  | 可见分光光度计 | VIS-7220 | 北京瑞利分析仪器公司 | 3980 | 1 | 3980 | 199911
|  | 水份快速测定仪 | SC69-02B | 上海第二天平仪器厂 | 2700 | 1 | 2700 | 199911
|  | 照度计 | LX-101 | 日本 | 1400 | 1 | 1400 | 199911
|  | 三用电热恒温水箱 | SHH.W21.420 | 天津泰斯特仪器有限公司 | 940 | 1 | 940 | 199912
|  | 直读式BOD测定仪 | 870型 | 江苏电子分析仪器厂 | 13000 | 1 | 13000 | 199912
|  | 化学耗氧量测定仪 | HH-III | 江苏电分析仪器厂 | 5998 | 1 | 5998 | 199912
|  | 光照培养箱 | LRH-250 | 广东医疗器械厂 | 9570 | 1 | 9570 | 199912
|  | 电冰箱 | BCD-185 | 青岛海尔电冰箱股份有限公司 | 2100 | 1 | 2100 | 199912
|  | 可见光光度计 | VIS-7220 | 北京瑞利分析仪器公司 | 3980 | 1 | 3980 | 199912
|  | 光栅分光光度计 | 722 | 上海电化仪表自控公司 | 3500 | 1 | 3500 | 199912
|  | 投影仪 | 1700AHCY | 美国3M公司 | 1900 | 1 | 1900 | 199912
|  | 冷藏冷冻箱 | BCD-185 | 青岛海尔电冰箱股份有限公司 | 2100 | 3 | 6300 | 199912
|  | 酶联免疫检测仪 | DG3022A | 国营华东电子管厂 | 5400 | 1 | 5400 | 200001
|  | 生化培养箱 | TF-1A | 江苏姜堰分析仪器厂 | 9000 | 1 | 9000 | 200104
|  | 电子分析天平 | FC204 | 上海精科天平仪器厂 | 5620 | 1 | 5620 | 200310
|  | 高速冷冻离心机 | TGL-16G | 上海安亭科学仪器厂 | 16000 | 1 | 16000 | 200310
|  | 电子分析天平 | FA1004N | 上海精密科学仪器有限公司 | 5460 | 1 | 5460 | 200310
|  | 电子分析天平 | JA1003 | 上海精密科学仪器有限公司 | 3650 | 1 | 3650 | 200310
|  | 载玻片烘干器 | HW-8F | 上海浦江分析仪器厂 | 1270 | 1 | 1270 | 200310
|  | 超级恒温水浴 | HH-601 | 江苏省金坛市金坛园胜仪器厂 | 1800 | 1 | 1800 | 200310
|  | 数字酸度计(精密) | PHS-3C | 上海虹益仪器仪表有限公司 | 1500 | 1 | 1500 | 200310
|  | 多功能混合器 | WH-951 | 江苏太仑市科教器材厂 | 1800 | 3 | 5400 | 200312
|  | 电子计数器 | Talytax | 北京澳作生态仪器有限公司 | 1980 | 2 | 3960 | 200709
|  | 便携式数字声纳深度计 | Hodex | 北京澳作生态仪器有限公司 | 3400 | 1 | 3400 | 200709
|  | 数码相机 | L-NV10 | 韩国三星公司 | 2600 | 1 | 2600 | 200709
|  | 植物叶绿素含量仪 | 便携式CCM200 | 北京澳作生态仪器有限公司 | 13500 | 1 | 13500 | 200709
|  | 土壤水分、盐分、温度测量仪 | Hydr4 | 北京澳作生态仪器有限公司 | 14500 | 2 | 29000 | 200709
|  | 中文手持定位导航仪（GPS） | eerex、 Summitc | 北京澳作生态仪器有限公司 | 4900 | 1 | 4900 | 200704
|  | 地表覆盖度监测仪 | wincam软件 | 北京澳作生态仪器有限公司 | 35000 | 1 | 35000 | 200709
|  | 超声波测高测距仪 | vetex | 宁波新芝 | 17000 | 2 | 34000 | 200709
|  | 显微数码摄像头 | DCE-1 | 上海博通 | 9625 | 2 | 19250 | 200704
|  | CO2温度检测仪 | 7001 | 北京澳作生态仪器有限公司 | 6800 | 1 | 6800 | 200709
|  | GCW微光观察镜 | GCW二代 | 云南北方光学电子集团有限公司 | 43000 | 1 | 43000 | 200709
|  | 观察望远镜 | SW25X100/Q45J | 云南北方光学电子集团有限公司 | 8600 | 1 | 8600 | 200709
|  | 树木生长锥 | 400mm(2线）瑞典 | 北京澳作生态仪器有限公司 | 2800 | 1 | 2800 | 200709
|  | 植物养分计 | Cardy | 北京澳作生态仪器有限公司 | 30000 | 1 | 30000 | 200709
|  | 微光夜视仪 | WH40 | 北京澳作生态仪器有限公司 | 48000 | 1 | 48000 | 200709
|  | 风速仪 | MS6250 | 深圳华谊仪表有限公司 | 850 | 1 | 850 | 20081124
|  | 红外测温仪 | MS6540A | 深圳华谊仪表有限公司 | 1480 | 1 | 1480 | 20081124
|  | 数位照度计 | AZ-8581迷你型号 | 衡欣科技股份有限公司 | 950 | 2 | 1960 | 20081202
|  | 紫外辐照计 | UV-B | 北京师范大学光电仪器厂 | 4500 | 1 | 4500 | 20081202
|  | 精密氨氮测定仪 | NH-4N型 | 深圳市昌鸿科技有限公司 | 3200 | 1 | 3200 | 20081202
|  | 手持式激光测距仪 | AS 多面手型 | 瑞士LEICA DISTO公司 | 4500 | 1 | 4500 | 20081202
|  | 电脑 | 组装兼容 | 组装无厂家 | 2700 | 1 | 2700 | 20081017
|  | 激光测距仪 | PD40 | 德国喜得利公司 | 2850 | 1 | 2850 | 20081124
|  | 多功能环境检测仪 | MS6300 | 深圳华谊仪表有限公司 | 1300 | 1 | 1300 | 20081124
|  | 便携式PH计 | SGZ-FK标准型 | 梅特勒赛多利斯上海仪器有限公司 | 6100 | 2 | 12200 | 20081202
|  | 电脑 | 兼容机 | 中国组装 | 2500 | 1 | 2500 | 20081208
|  | 数字存储示波器 | UN1-T UT2042B | 优利德科技（东莞）有限公司 | 2090 | 1 | 2090 | 20081227
|  | 液晶显示器 | 飞利浦 | 飞利浦电子有限公司 | 1550 | 1 | 1550 | 20081211
|  | 小 计 |  |  |  | 110 | 509634.5
分子生物学实验室 | 专业基础实验室 | 台式高速冷冻离心机 | TGLL-18 | 江苏太仓医疗器械厂 | 3600 | 1 | 3600 | 198511
|  | PCR仪(基因热循环仪) | BiomeTrA UNO-THErmd | 德国Biometru | 44100 | 1 | 44100 | 199612
|  | 电子天平 | PT310 | 德国 | 6700 | 1 | 6700 | 199710
|  | 光照培养箱 | LRH-250-G | 广东医疗器械厂 | 8800 | 1 | 8800 | 199710
|  | 加样枪 | * | Gilson 法国 | 1980 | 1 | 1980 | 199711
|  | 加样枪 | * | Gilson 法国 | 1780 | 1 | 1780 | 199711
|  | 超净工作台 | SW-CJ-1F | 苏州安泰空气技术有限公司 | 6400 | 1 | 6400 | 199711
|  | 恒温摇床 | HQ 45 | 武汉科学仪器厂 | 5600 | 1 | 5600 | 199711
|  | 离心机 | 365607 | 美国 | 15500 | 1 | 15500 | 199712
|  | 微量荧光计 | DQ200-230V | 美国 | 25840 | 1 | 25840 | 200110
|  | 液氮容器 | YDS-1DF | 乐山东亚机电贸易有限公司 | 1200 | 1 | 1200 | 200110
|  | 脱色摇床 | TS-1 | 江苏海门麒麟医用仪器厂 | 930 | 1 | 930 | 200110
|  | 纯水蒸馏水器 | SE-93 | 上海亚荣生化仪器厂 | 2090 | 1 | 2090 | 200110
|  | 高速台式离心机 | TGL-16G | 上海安亭科学仪器厂 | 2480 | 2 | 4960 | 200110
|  | 紫外分析仪 | WD-9403A | 沃德生物医学仪器公司 | 4370 | 1 | 4370 | 200110
|  | 分光光度计 | 722 | 上海精密科学仪器有限公司 | 2900 | 1 | 2900 | 200204
|  | 电子分析天平 | PB 3002-N | 上海梅尔勒-托利多仪器公司 | 7280 | 1 | 7280 | 200204
|  | 三用电泳仪 | DYY-10 | 北京六一仪器厂 | 5000 | 3 | 15000 | 200204
|  | 恒温摇床 | HQ 45B | 武汉科学仪器厂 | 5310 | 1 | 5310 | 200204
|  | 台式电动离心机 | TGL-16G | 上海安亭科学仪器厂 | 2295 | 1 | 2295 | 200204
|  | 数显酸度计 | PHS-25 | 上海雷磁仪器厂 | 800 | 1 | 800 | 200204
|  | 生化培养箱 | PYX-150S-A | 广东科力实验仪器有限公司 | 5544 | 1 | 5544 | 200204
|  | 液氮生物容器 | YDS-35 | 成都液氮容器厂 | 3000 | 1 | 3000 | 200204
|  | 电冰箱 | 海尔 BCD-215K | 青岛海尔股份有限公司 | 2800 | 1 | 2800 | 200204
|  | 三用电泳仪 | DYY-10 | 北京六一仪器厂 | 5000 | 1 | 5000 | 200204
|  | 恒温槽 | CS 501A | 重庆银河试验仪器厂 | 2290 | 1 | 2290 | 200205
|  | 转移脱色摇床 | TS-8 | 江苏海门麒麟医用仪器厂 | 1360 | 1 | 1360 | 200205
|  | 脱色摇床 | TS-1 | 江苏海门麒麟医用仪器厂 | 1380 | 1 | 1380 | 200205
|  | 超纯水仪 | mili-2 | 法国Mitli-Q | 34000 | 1 | 34000 | 200205
|  | 超低温冰箱 | 725 | 美国Themo Foma公司 | 46750 | 1 | 46750 | 200205
|  | PCR仪 | BTometra | 德国 | 59925 | 1 | 59925 | 200205
|  | 不锈钢数显电热恒温干燥箱 | HN202-2S | 上海沪验仪器有限公司 | 3770 | 1 | 3770 | 200205
|  | 高速离心机 | TGL-16G | 上海安亭科学仪器厂 | 1800 | 4 | 7200 | 200512
|  | 海尔冰箱 | BCD-216YH | 青岛海尔股份有限公司 | 2200 | 1 | 2200 | 200512
|  | 达硕兼容计算器 | DIGITAL | 中国组装 | 3200 | 1 | 3200 | 200505
|  | PH计 | PB-10 | 北京赛多利斯仪器系统有限公司 | 1700 | 2 | 3400 | 200704
|  | 紫外分析仪 | ZF2 | 上海康华生化仪器有限公司 | 4550 | 2 | 9100 | 200704
|  | 离心机 | TGL-16C | 上海安亭科学仪器厂 | 2300 | 2 | 4600 | 200704
|  | 光照培养箱 | LRH-300-GB | 广东韶关市鑫腾科普仪器有限公司 | 6800 | 1 | 6800 | 200704
|  | 超声波细胞破碎仪 | JY88-II | 宁波新芝生物科技股份有限公司 | 7300 | 1 | 7300 | 200704
|  | 电泳仪 | DYY-8C | 北京六一仪器厂 | 2500 | 3 | 7500 | 200704
|  | 排枪（取液器） | 吉尔森GILSON | 法国吉尔森公司 | 8800 | 1 | 8800 | 200705
|  | 伯乐电泳仪（全套） | bio rad | 美国bio Rad,power pac basic | 30700 | 1 | 30700 | 200705
|  | 小 计 |  |  |  | 54 | 424054
生物化学实验室 | 专业基础实验室 | 梯度混合器 | TH-500 | 上海沪西分析仪器厂 | 855 | 3 | 2565 | 199510
|  | 恒流泵 | HL-2 | 上海沪西分析仪器厂 | 1368 | 2 | 2736 | 199510
|  | 自动部分收集器 | BS-100A | 上海沪西分析仪器厂 | 1890.5 | 3 | 57670 | 199510
|  | 组织捣碎机 | JJ-2 | 深圳天南海北有限公司 | 1656 | 1 | 1656 | 199607
|  | 多用电泳仪 | HV3000 | 北京东方仪器厂 | 5400 | 1 | 5400 | 199705
|  | 多用电泳仪 | HY3000 | 北京东方仪器厂 | 4500 | 1 | 4500 | 199706
|  | 分光光度计 | 7230G | 上海分析仪器厂 | 5733 | 1 | 5733 | 199710
|  | 电动吸引器 | YB-VX23B | 上海医疗器械工业公司医用吸 | 1152 | 1 | 1152 | 200106
|  | 循环水式多用真空泵 | SHZ-C | 河南省巩义市英峪予华仪器厂 | 1860 | 1 | 1860 | 200111
|  | 循环水式多用真空泵 | SHZ-C | 河南省巩义市英峪予华仪器厂 | 1880 | 1 | 1880 | 200111
|  | 数显酸度计 | PHS-25 | 上海雷磁仪器厂 | 800 | 1 | 800 | 200204
|  | 生化培养箱 | PYX-150S-A | 广东科力实验仪器有限公司 | 5544 | 1 | 5544 | 200204
|  | 电冰箱 | 海尔 BCD-215R | 青岛海尔电冰箱人限公司 | 2530 | 1 | 2530 | 200205
|  | 生化培养箱 | PYX-150S-A | 广东韶关科力实验仪器公司 | 6050 | 1 | 6050 | 200310
|  | 循环水多用真空泵 | SHZ-C型 | 河南巩义市英峪予华仪器厂 | 1700 | 4 | 6800 | 200310
|  | 恒流泵 | HL-2 | 上海沪西分析仪器厂 | 1500 | 5 | 7500 | 200310
|  | 梯度混合器 | TH-500 | 上海沪西分析仪器厂 | 850 | 5 | 4250 | 200310
|  | 自动部分收集器 | BS-100A | 上海沪西分析仪器厂 | 2730 | 5 | 13650 | 200310
|  | 电热鼓风干燥箱 | CS101-3E | 重庆万达仪器有限公司 | 4200 | 1 | 4200 | 200312
|  | 电子分析天平 | AG285 | 梅特勒-托利多仪器(上海) | 22600 | 1 | 22600 | 200312
|  | 溶剂过滤器 | AL-01D | 天津奥特赛恩斯公司 | 2050 | 2 | 4100 | 200406
|  | 电冰箱 | BCD-236HT | 青岛海尔冰箱股份有限公司 | 1890 | 1 | 1890 | 200406
|  | 数字式粘度计 | NDJ-8S | 上海天平仪器厂 | 4828 | 1 | 4828 | 200406
|  | 电冰箱 | BCD-236HT | 青岛海尔冰箱股份有限公司 | 1890 | 1 | 1890 | 200406
|  | 薄层色谱扫描仪 | KH-2000 | 上海科贺生化科技有限公司 | 78000 | 1 | 78000 | 200406
|  | 电子分析天平 | AL204N-Plns | 瑞士梅特勒托利多 | 9584 | 1 | 9584 | 200406
|  | 取液器 | P200 | 法国吉尔森 | 1880 | 2 | 3760 | 200406
|  | 微型计算机 | 联想 | 联想集团(北京)有限公司 | 6500 | 1 | 6500 | 200406
|  | 紫外可见分光光计 | 756MC | 上海分析仪器厂 | 22400 | 1 | 22400 | 200406
|  | 激光打印机 | 联想 LJ-1800 | 联想(北京)有限公司 | 1250 | 1 | 1250 | 200407
|  | 高速离心机 | TGL-16C | 上海安亭科学仪器厂 | 2520 | 2 | 5040 | 200512
|  | 迷你双垂直电泳槽 | DYCZ-24D | 北京六一仪器厂 | 950 | 4 | 3800 | 200704
|  | 三恒电泳仪 | DYY-10C型 | 北京六一仪器厂 | 5500 | 1 | 5500 | 200704
|  | 电泳仪 | DYY-2C型 | 北京六一仪器厂 | 1200 | 4 | 4800 | 200704
|  | 酶标仪 | WD-2102A | 北京六一仪器厂 | 25000 | 1 | 25000 | 200704
|  | 三恒电泳仪 | DYY-10C型 | 北京六一仪器厂 | 5500 | 1 | 5500 | 200704
|  | 小 计 |  |  |  | 65 | 342918
微生物实验室 | 专业基础实验室 | 鼓风干燥箱 | 101-1 | 上海实验仪器总厂 | 2090 | 1 | 2090 | 199401
|  | 台式多用恒温振荡器 | HZ-300 | 太仓科教实验仪器厂 | 4680 | 1 | 4680 | 199506
|  | 离心机 | LG10-2.4A | 北京医用离心机厂 | 5187 | 1 | 5187 | 199509
|  | 电冰箱 | 容声BCD-198/HC | 广东科龙电器股份有限公司 | 2520 | 1 | 2520 | 199806
|  | 生物显微镜 | XSZ-G | 重庆光学仪器厂 | 2197 | 20 | 43940 | 199812
|  | 电热手提式灭菌锅 | YXGSG41 280 | 上海医用核子仪器厂 | 900 | 1 | 900 | 200111
|  | 生物显微镜 | SXP-18 | 江南光学仪器厂 | 2000 | 5 | 10000 | 200201
|  | 数显电热恒温干燥箱 | DHG-9031A型 | 上海精宏实验设备有限公司 | 1800 | 2 | 3600 | 200310
|  | 恒温摇床 | HQ45B | 武汉科学仪器厂 | 5800 | 2 | 11600 | 200310
|  | 电冰箱(小统帅) | BCD 131L | 青岛海尔电冰箱股份有限公司 | 1500 | 2 | 3000 | 200310
|  | 单人垂直净化台(洁净工作台) | SW-CY-1FD | 上海博迅实业有限公司设备厂 | 5560 | 2 | 11120 | 200312
|  | 达硕兼容计算器 | DIGITAL | 组装 | 3200 | 1 | 3200 | 200505
|  | 生化培养箱 | SPX-250 | 上海悦丰仪器仪表有限公司 | 5600 | 1 | 5600 | 200512
|  | 电脑 | 组装兼容 | 组装无厂家 | 5300 | 1 | 5300 | 200610
|  | 冰箱 | BCD-205TACS | 青岛海尔股份有限公司 | 2099 | 1 | 2099 | 200703
|  | 电子天平 | BS224S | 赛多利斯科学仪器（北京）有限公司 | 6400 | 1 | 6400 | 200704
|  | 电泳系统 | DYY-6C | 北京六一仪器厂 | 2850 | 4 | 5700 | 200704
|  | 海尔冷柜 | SC-279GA | 青岛海尔特种电冰柜有限公司 | 2431 | 2 | 4862 | 200705
|  | 海尔冰箱 | BCD-236KD | 青岛海尔股份有限公司 | 3400 | 1 | 3400 | 200705
|  | 电脑 | 神舟唐朝H400S | 深圳神舟电脑有限公司 | 3015 | 1 | 3015 | 20081128
|  | 小 计 |  |  |  | 51 | 138213
生物工程综合实验室 | 专业基础实验室 | 三用电热恒温水箱 | SHH.W21.420 | 天津泰斯特仪器有限公司 | 940 | 2 | 1880 | 199912
|  | 洁净工作 | VS-840 | 上海博迅实业有限公司设备厂 | 5760 | 1 | 5760 | 200312
|  | 电冰箱 | BCD-236HT | 青岛海尔冰箱股份有限公司 | 1890 | 1 | 1890 | 200406
|  | 发酵罐 | GUJS-50AUTOBIO2000 | 镇江东方生物技术有限公司 | 160000 | 1 | 160000 | 200406
|  | 洁净工作台 | SW-CJ-1B | 苏州安泰空气技术有限公司 | 4500 | 1 | 4500 | 200406
|  | 空压机 | * | 宁波空压机厂 | 7000 | 1 | 7000 | 200406
|  | 蒸气发生器 | * | 上海华征热能设备有限公司 | 9000 | 1 | 9000 | 200406
|  | 循环水多用真空泵 | SHz-C | 河南巩义英峪豫华仪器厂 | 1080 | 3 | 3240 | 200406
|  | 蠕动泵 | * | 江苏镇江东方生物有限公司 | 2000 | 4 | 8000 | 200406
|  | 电冰箱 | BCD-236HT | 青岛海尔冰箱股份有限公司 | 1890 | 1 | 1890 | 200406
|  | 旋转蒸发器 | RE-3000B | 上海亚荣生化仪器厂 | 9600 | 1 | 9600 | 200406
|  | 实验用药物粉碎机 | FW135 | 天津泰斯特仪器有限公司 | 1040 | 2 | 2080 | 200406
|  | 电热恒温干燥箱 | DHG-9147A | 上海精宏实验设备有限公司 | 3488 | 1 | 3488 | 200406
|  | 真空干燥箱 | D2F-6090A | 上海精宏实验设备有限公司 | 13488 | 1 | 13488 | 200406
|  | 生化培养箱 | SPX-250B | 上海福玛实验设备有限公司 | 5984 | 1 | 5984 | 200406
|  | 可见分光光度计 | 722 | 上海分析仪器厂 | 2880 | 1 | 2880 | 200406
|  | 自动核酸蛋白分离层析仪 | MC99-2 | 上海沪西分析仪器厂 | 16983 | 1 | 16983 | 200406
|  | 电子分析天平 | FA2104N | 上海天平仪器厂 | 6480 | 1 | 6480 | 200406
|  | 微型计算机 | 联想 | 联想集团(北京)有限公司 | 6500 | 1 | 6500 | 200406
|  | 电子分析天平 | JA1003 | 上海天平仪器厂 | 3520 | 2 | 7040 | 200406
|  | 板框过滤机 | WBG-1 | 武汉医疗器械厂 | 3500 | 1 | 3500 | 200705
|  | 台式快速离心浓缩干燥机 | LNG-T83 | 太仓市华利达实验设备有限公司 | 4800 | 1 | 4800 | 200705
|  | 自动电位滴定仪 | ZD-2型 | 上海伟业仪器厂 | 3200 | 1 | 3200 | 200705
|  | 真空干燥箱 | DZF-6021 | 上海精宏实验设备有限公司 | 1980 | 1 | 1980 | 200705
|  | 冷冻干燥机 | FD-1A-50 | 北京博医康实验仪器有限公司 | 11800 | 1 | 11800 | 200705
|  | 电脑 | 组装 | 兼容组装 | 3288 | 1 | 3288 | 200712
|  | 小 计 |  |  |  | 34 | 306251
食品与发酵研究室 | 科研实验室 | 紫外分光光度计 | 753，53wuv/v1s | 上海光学仪器厂 | 9270 | 1 | 9270 | 19851015
|  | 电热消毒器 | YXQ SG41.280 | 上海医用核子仪器厂 | 864 | 1 | 864 | 19940109
|  | 分光光度计 | 7230G-VIS | 上海分析仪器厂 | 5423 | 1 | 5423 | 19950908
|  | 生物显微镜 | SXP-18 | 重庆光学仪器厂 | 2000 | 1 | 2000 | 20020107
|  | 生化培养箱 | SPX-250B | 上海悦丰仪器仪表有限公司 | 6790 | 1 | 6790 | 20020108
|  | 不锈钢真空干燥箱 | DEF-1B | 上海悦丰仪器仪表有限公司 | 5780 |  | 5780 | 20020106
|  | 真空泵 | 2XZ-4 | 中国南京 | 1450 | 1 | 1450 | 20020108
|  | 电冰箱 | 金统帅 | 青岛海尔电冰箱股份有限公司 | 2580 | 1 | 2580 | 20020108
|  | 微型计算机 | 兼容机 P4，1.7G/128M/60G | 中国组装兼容 | 6030 | 1 | 6030 | 20030215
|  | 小 计 |  |  |  | 8 | 40187
环境生物学研究室 | 科研实验室 | 显微镜 | BH-2 | Olympus | 12247.22 | 1 | 12247.22 | 198206
|  | 自动幻灯机 | VP-200AF | 美国新加坡联制 | 2333.32 | 1 | 2333.32 | 198308
|  | 自动磨刀机 | ZMD-1 | 上海医疗器械四厂 | 1930 | 1 | 1930 | 198309
|  | 滑动切片机 | AO 860 | 美国AO仪器公司 | 20150.08 | 1 | 20150.08 | 198312
|  | 旋转切片机 | AO 821 | 美国AO仪器公司 | 15825 | 1 | 15825 | 198312
|  | 显微镜 | XSJ-1 | 重庆光学仪器厂 | 3150 | 1 | 3150 | 198401
|  | 半导体冰冻旋转切片机 | BLQ202-1型 | 浙江金华无线电厂 | 1650 | 1 | 1650 | 198501
|  | 实验室显微镜 | XS-2 | 重庆光学仪器厂 | 5060 | 2 | 10120 | 199011
|  | 录像机 | NV-HD95 | 日本松下 | 3360 | 1 | 3360 | 199804
|  | 台式高速离心机 | TGL-16C | 上海安亭科学仪器厂 | 2800 | 1 | 2800 | 200003
|  | 观光观察照相仪 | WD-9403A | 北京文一仪器厂 | 4600 | 1 | 4600 | 200004
|  | 三恒电泳仪 | ECP3000 | 北京文一仪器厂 | 5800 | 1 | 5800 | 200004
|  | 自动双重蒸馏水器 | SZ-98 | 上海本波仪器有限公司 | 2500 | 1 | 2500 | 200004
|  | 微型计算机 | 赛扬466 | 中国组装 | 8680 | 1 | 8680 | 200006
|  | 摄影体视显微镜 | XTL-1型 | 江南光电(集团)股份有限公司 | 3430 | 2 | 6860 | 200111
|  | 调速多用振荡器 | HY-4 | 江苏金坛新航仪器厂 | 1000 | 1 | 1000 | 200201
|  | 液氮容器 | YDS-15 | 四川亚西机器厂 | 1680 | 1 | 1680 | 200201
|  | 不锈钢手提消毒灭菌锅 | YXQ-SG46-280 | 上海博迅实业医疗设备厂 | 980 | 1 | 980 | 200201
|  | 数码相机 | 柯达 | 美国科达(中国)有限公司 | 3650 | 1 | 3650 | 200112
|  | 微型计算机 | CII 850 | 中国组装 | 5050 | 1 | 5050 | 200112
|  | 电冰箱 | BCD-238K | 青岛海尔电冰箱股份有限公司 | 3800 | 1 | 3800 | 200310
|  | 超净工作台 | SW-CJ-1 | 上海饰屏仪器仪表有限公司 | 5600 | 1 | 5600 | 200308
|  | PQX多段人工气候箱 | PQX-280A-12H | 宁波莱福科技有限公司 | 10000 | 1 | 10000 | 200308
|  | 智能化电话报警系统 | KS-998 | 泉州市科立信安防电子公司 | 1500 | 1 | 1500 | 200311
|  | 小 计 |  |  |  | 26 | 135265.62
植物生物学研究室 | 科研实验室 | 奥林巴斯显微镜 | CHC-212，2000倍 | 日本奥林巴斯 | 3000 | 1 | 3000 | 19821203
|  | 奥林巴斯显微镜 | CHC-212，2000倍 | 日本奥林巴斯 | 2500 | 1 | 2500 | 19850404
|  | 研究显微镜 | HFX-11A | 日本NIKON公司 | 38641.51 | 1 | 38641.51 | 19861012
|  | 电冰箱 | 将军牌 ER-35V，350立升 三门 | 中国四川 | 3512 | 1 | 3512 | 19861201
|  | 净化工作台 | SXK-103型，单人 | 安徽蚌埠净化设备厂 | 2560 | 1 | 2560 | 19870706
|  | 分光光度计 | 721型，35W220V 40-200度 | 上海第三分析仪器厂 | 1680 | 1 | 1680 | 19880301
|  | 电热恒温鼓风干燥箱 | DHG-85型 | 上海医疗器械七厂 | 876 | 1 | 876 | 19890602
|  | 旋转切片机 | 8213 | 美国 | 15777.54 | 1 | 15777.54 | 19891012
|  | 加样器 | 5000ml | 美国 | 1300 | 1 | 1300 | 19941201
|  | 电冰箱 | 华凌 BCD-205L | 中国广州雪柜实业有限公司 | 2740 | 1 | 2740 | 19960305
|  | 微型计算机 | 8M HD1G FD1 | 中国组装 | 6400 | 1 | 6400 | 19970608
|  | 打印机 | EPSON LQ-150K | 日本EPSON公司 | 1850 | 1 | 1850 | 19970808
|  | 冷藏冷冻箱 | BCD-133W，133L | 苏州三星电子有限公司 | 1890 | 1 | 1890 | 19980409
|  | 紫外可见分光光度计 | uv-9100，120W | 北京瑞利分析仪器公司 | 7220 | 1 | 7220 | 19990707
|  | 打印机 | GSX-230 | 日本 | 1400 | 1 | 1400 | 19990608
|  | 上皿电子天平 | FA1004 | 上海天平仪器厂 | 6840 | 1 | 6840 | 19991012
|  | 电子天平 | MP200B | 上海精密天平仪器厂 | 3667 | 1 | 3667 | 19991014
|  | 三恒多用电泳仪 | ECP 3000 | 北京六一仪器厂 | 8930 | 1 | 8930 | 19991013
|  | 离心机 | TGL-16G，60ml 16000转/分 | 上海安亭科学仪器厂 | 2660 | 2 | 5320 | 19991216
|  | 可见分光光度计 | VIS-7220，120W | 北京瑞利分析仪器公司 | 3980 | 1 | 3980 | 19991105
|  | 气浴恒温振荡器 | LD-85 | 江苏金坛中大仪器厂 | 5600 | 1 | 5600 | 19991105
|  | 手提式电压蒸汽消毒器 | YXQc 01.280，2000W | 宁波镇海医疗器械厂 | 840 | 1 | 840 | 19991105
|  | 光照培养箱 | LRH-250-G | 广东医疗器械厂 | 9570 | 1 | 9570 | 20000308
|  | 气体测定仪 | CYES-II | 上海嘉定学联仪器厂 | 2600 | 2 | 5100 | 20000706
|  | 微型计算机 | 兼容机，128M/30G | 中国组装 | 8180 | 1 | 8180 | 20010309
|  | 扫描仪 | HP 5370C | 武汉蓝星电子集团有限公司 | 3500 | 1 | 3500 | 20010309
|  | 打印机 | LaserJet 6L | 武汉蓝星电子集团有限公司 | 3150 | 1 | 3150 | 20010309
|  | 微型计算机 | 兼容机，128M/30G | 中国组装 | 7170 | 3 | 21510 | 20010309
|  | 多功能土壤分析仪 | TFY-871 | 北京海淀土壤分析仪器厂 | 5367 | 1 | 5367 | 20010309
|  | 海拨仪 | 0-5000m | 日本 | 1140 | 1 | 1140 | 20010309
|  | 循环水真空泵 | SHZ-D | 巩义英峪予华仪器厂 | 1880 | 1 | 1880 | 20010408
|  | 电热恒温水槽 | SSW，400W | 上海博迅实业公司 | 1290 | 1 | 1290 | 20010408
|  | 微型植物试样粉碎机 | FZ 102，1400转 | 河北省黄骅市家务科学仪器厂 | 900 | 1 | 900 | 20010408
|  | 旋转蒸发器 | RE-52 | 上海亚荣生化仪器厂 | 5600 | 1 | 5600 | 20010408
|  | 便携式多功能测量仪 | PD-501型 | 上海伟业仪器厂 | 2460 | 1 | 2460 | 20010408
|  | 单人水平超净工作台 | SB-JC | 上海博迅实业有限公司 | 5800 | 1 | 5800 | 20020103
|  | 光照培养箱 | GXZ-300B | 宁波东南仪器有限公司 | 5000 | 1 | 5000 | 20020103
|  | 人工气候箱 | RXZ-300B | 宁波东南仪器有限公司 | 6000 | 1 | 6000 | 20020103
|  | 光照培养箱 | 2RH-250G11 | 广东医疗器械厂 | 8600 | 1 | 8600 | 20020508
|  | 数码相机 | 佳能 A200 | 马来西亚 | 1950 | 1 | 1950 | 20030509
|  | 超级恒温水浴 | HH-601 | 江苏省金坛市金坛园胜仪器厂 | 1800 | 1 | 1800 | 20031004
|  | 数字酸度计(精密) | PHS-3C | 上海虹益仪器仪表有限公司 | 1500 | 1 | 1500 | 20031004
|  | 电脑 | 兼容机 | 武汉新胜科技有限公司 | 3550 | 1 | 3550 | 20050105
|  | 数码相机 | 佳能A95 | 日本佳公司 | 3110 | 1 | 3110 | 20050506
|  | 笔记本电脑 | 清华同方F6500S | 清华同方 | 6400 | 2 | 12800 | 20050506
|  | 电脑配件 | * | 武汉万胜科技有限公司 | 3500 | 1 | 3500 | 20050407
|  | 打印机 | * | 武汉万胜科技有限公司 | 1500 | 1 | 1500 | 20050407
|  | 达硕兼容计算器 | DIGITAL | 组装 | 3200 | 2 | 6400 | 20050509
|  | 汽升生化反应系统 | 10升 | 泰兴市鼎星生物工程设备有限公司 | 100000 | 1 | 100000 | 20050706
|  | 电脑(笔记本） | 联想旭日125，迅驰1.73/60G/256M | 联想（北京）有限公司 | 9500 | 1 | 9500 | 20060106
|  | 数码相机 | NicAm DX-20II，F435mm | NicAM INDUSTRIES LTD | 2500 | 1 | 2500 | 20060612
|  | 打印机（惠普） | HP Lnser Jet 6L，A4 | （中国）惠普公司 | 1300 | 1 | 1300 | 20060612
|  | 扫描仪 | Canoscan LiDE25，1200*2400dpi | 佳能有限公司（中国） | 1200 | 1 | 1200 | 20060612
|  | 恒温摇床 | HZ200LB，1120*240*825mm | 武汉瑞华仪器设备有限公司 | 13500 | 1 | 13500 | 20060612
|  | 海尔空调 | KFRD-72W/Z5 | 海尔空调器总厂 | 4980 | 1 | 4980 | 20060713
|  | 移动硬盘 | 三星DDR，40G | 深圳组装 | 1500 | 1 | 1500 | 20061105
|  | 主板 | 华硕 | 深圳组装 | 1360 | 1 | 1360 | 20061106
|  | 中央处理器CPU | AMD | 马来西亚 | 1350 | 1 | 1350 | 20061107
|  | 主板 | 华硕，P5B | 深圳组装 | 1360 | 1 | 1360 | 20061107
|  | 电泳槽 | DYCZ-24D | 武汉蓝恒生物科技有限公司 | 1020 | 1 | 1020 | 20061008
|  | 移动硬盘 | * | 武汉市洪山区金品电子资讯公司 | 1100 | 1 | 1100 | 20070324
|  | PCR仪 | TC412 | BavLowovta Scientitic lta | 34875 | 1 | 34875 | 20070420
|  | 电脑 | 组装兼容 | 中国组装兼容 | 3100 | 1 | 3100 | 20070515
|  | 激光打印机 | HP1018 | 日本惠普公司 | 1050 | 1 | 1050 | 20080315
|  | 紫外可见分光光度计 | 752-P | 上海现科仪器有限公司 | 8700 | 1 | 8700 | 20081117
|  | 液晶显示器 | 飞利浦 | 飞利浦电子有限公司 | 1550 | 1 | 1550 | 20081211
|  | 电子天平 | FA2004 | 上海海康电子仪器厂 | 5500 | 1 | 5500 | 20081009
|  | 紫外可见分光光度计 | 752-P | 上海现科仪器有限公司 | 8700 | 1 | 8700 | 20081117
|  | 液晶显示器 | 飞利浦 | 飞利浦电子有限公司 | 1550 | 1 | 1550 | 20081211
|  | 小 计 |  |  |  | 75 | 463376.05
生物技术研究室 | 科研实验室 | 分光光度计 | 721 | 上海第三分析仪器厂 | 1485.12 | 1 | 1485.12 | 198212
|  | 电冰箱 | National NR-213HV-F | 日本松下公司 | 4300 | 1 | 4300 | 198312
|  | 低温冰箱 | SANYO MDF-330 | 日本三洋公司 | 4350 | 1 | 4350 | 198505
|  | 微波炉 | ER-692 | 中国电子器件工业总公司56 | 2450 | 1 | 2450 | 198603
|  | 洁净工作台 | 月坛牌 CJ-1B | 北京半导体设备一厂 | 2220 | 1 | 2220 | 198701
|  | 显微操作仪 | LEIT | 德国 | 93060 | 1 | 93060 | 198705
|  | LKB电泳系列 | * | 瑞典LKB公司 | 52500 | 1 | 52500 | 198705
|  | 旋转切片机 | Reicher Mistostat 82 | 剑桥 | 15548.51 | 1 | 15548.51 | 198706
|  | 偏光显微镜 | BHSP | OLYMPUS公司 | 12643.09 | 1 | 12643.09 | 198706
|  | 荧光显微镜 | BHT-F OLYMPUS | OLYMPUS公司 | 35823.81 | 1 | 35823.81 | 198707
|  | 生物研究显微镜 | BHS OLYMPUS | OLYMPUS公司 | 11960.47 | 1 | 11960.47 | 198707
|  | 倒置生物显微镜 | NIKON DIAPHOT-TMD | NIKON公司 | 56697.98 | 1 | 56697.98 | 198709
|  | 生化培养箱 | LRH-250A | 广东医疗器械厂 | 4659.5 | 1 | 4659.5 | 198904
|  | 高速冷冻离心机 | RC-5B | 美国 | 73841.8 | 1 | 73841.8 | 198910
|  | 电子天平 | A200S | 西德 | 5480.29 | 1 | 5480.29 | 198910
|  | 生化培养箱 | LRH-250L | 广东医疗仪器厂 | 7786 | 1 | 7786 | 199612
|  | 恒温摇床 | HQ45 | 中国科学院武汉科学仪器厂 | 2470 | 1 | 2470 | 199612
|  | 冰箱 | 容声 BCD-203L | 广东科龙电器股份有限公司 | 2525 | 1 | 2525 | 199701
|  | 冰箱 | 容声 BCD-203L | 广东科龙电器股份有限公司 | 2525 | 1 | 2525 | 199701
|  | 制冰机 | SANYO SIM-F123 | 日本三洋公司 | 29678 | 1 | 29678 | 199703
|  | 电冰箱 | 海尔 BCD-268 | 青岛海尔电冰箱股份有限公司 | 3942 | 1 | 3942 | 199710
|  | 电子天平 | * | 德国 | 9900 | 1 | 9900 | 199712
|  | 离心机 | 65607 | 德国 | 15500 | 1 | 15500 | 199712
|  | 振荡器 | D2-900 | 江苏太仓实验设备厂 | 5300 | 1 | 5300 | 199808
|  | 冰箱 | 容声 BCD-198/HC | 广东科龙电器股份有限公司 | 2520 | 1 | 2520 | 199807
|  | 智能光照培养箱 | GXZ-320B | 宁波江南仪器厂 | 6950 | 1 | 6950 | 200107
|  | 扫描仪 | EP1250 | 中国组装 | 1500 | 1 | 1500 | 200112
|  | 笔记本电脑 | IBM P3 | 中国组装 | 16000 | 1 | 16000 | 200209
|  | PCR仪 | * | 中国 | 32552 | 1 | 32552 | 200204
|  | 电泳仪 | ELP-3000 | 北京六一仪器厂 | 5800 | 1 | 5800 | 200205
|  | 扫描仪 | e46 | 清华紫光 | 995 | 1 | 995 | 200211
|  | 台式高速离心机 | TGL-16G | 上海安亭科学仪器厂 | 2270 | 1 | 2270 | 200305
|  | 微机 | 启天M2208 | 联想(北京)有限公司 | 4250 | 1 | 4250 | 200410
|  | 新飞冰箱 | BCD-180V | 河南新飞电器有限公司 | 1680 | 1 | 1680 | 200511
|  | 电脑 | 兼容机 | 武汉市洪山区宇光电子经营部 | 6800 | 1 | 6800 | 200511
|  | 电泳仪 | DYY-2C | 北京六一仪器厂 | 1390 | 1 | 1390 | 200511
|  | 恒温金属浴 | CHB-100 | 杭州博日科技有限公司 | 5000 | 1 | 5000 | 200511
|  | 恒温摇床 | HQ45B | 中国科学院武汉科学仪器厂 | 5000 | 2 | 10000 | 200504
|  | 净化工作台 | SW-CJ-2G | 苏州净化设备有限公司 | 4800 | 1 | 4800 | 200512
|  | 自动双重纯水蒸馏器 | SZ-93 | 上海亚荣生化仪器厂 | 1960 | 1 | 1960 | 200503
|  | 电脑(笔记本） | 2884-CC1 | 联想国际信息产品有限公司 | 12400 | 1 | 12400 | 200601
|  | 移液器 | 芬兰白色 | 芬兰Thermo热电厂 | 3800 | 2 | 7600 | 200603
|  | 高速台式冷冻离心机 | 3K15 | 德国SIGMA | 42559 | 1 | 42559 | 200605
|  | 超低温冰箱 | U410-86 | NewBranswickSoienfific（美国） | 44608.84 | 1 | 44608.84 | 200609
|  | 微机 | 兼容机 | 洪山区锐星电脑公司 | 4200 | 1 | 4200 | 200611
|  | 超净工作台 | SW-CJ-1Cu型 | 苏州净化设备有限公司 | 6800 | 1 | 6800 | 200706
|  | AOL显示器 | 913FW | 福建捷联电子有限公司 | 1690 | 1 | 1690 | 20071106
|  | 激光打印机 | HP1020 | 中国惠普公司 | 1235 | 1 | 1235 | 20070730
|  | TA3314凝胶成像系统 | Tanon2500 | 上海天能科技有限公司 | 36000 | 1 | 36000 | 20070117
|  | 伊莱克斯电冰箱 | BCD-212M | 伊莱克斯（中国）电器有限公司 | 2499 | 1 | 2998 | 20080111
|  | 不锈钢手提灭菌锅 | 280B | 上海三申医疗器械有限公司 | 850 | 1 | 1700 | 20080408
|  | 小 计 |  |  |  | 53 | 722904.41
应用化学研究室 | 科研实验室 | 分光光度计 | 721型 | 上海第三分析仪器厂 | 1470 | 1 | 1470 | 198004
|  | 多用冰冻干燥机 | LG-3 | 宁波市生化仪器厂 | 5343.2 | 1 | 5343.2 | 198412
|  | 实验型超过滤器 | CS-1 | 上海兴华电子仪器厂 | 1500 | 1 | 1500 | 198510
|  | 可见紫外检测仪 | KSJ-A | 上海顾村电光仪器厂 | 2300 | 1 | 2300 | 198510
|  | 低温冰箱 | SANYO MDF-330 | 日本SANYO电器公司 | 4968 | 1 | 4968 | 198608
|  | 高速冷冻离心机 | GL-20B | 中科院武汉科学仪器厂 | 19400 | 1 | 19400 | 198710
|  | 大容量冷冻离心机 | DLL-3 | 江苏太仓医疗器械厂 | 6500 | 1 | 6500 | 198710
|  | 电动离心机 | LD4-2 | 北京医用离心机厂 | 872 | 1 | 872 | 198906
|  | 低温恒温槽 | HC-2010 | 重庆四达实验仪器有限公司 | 8151 | 1 | 8151 | 199509
|  | 紫外可见分光光度计 | 754 | 上海第三分析仪器厂 | 13900 | 1 | 13900 | 199509
|  | 恒温搅拌水箱 | HJ-B | 深圳天南海北实业有限公司 | 5700 | 1 | 5700 | 199509
|  | 水浴恒温振荡器 | SHA-B | 深圳天南海北实业有限公司 | 5605 | 1 | 5605 | 199506
|  | 高剪切混合乳化机 | * | 上海威宇机械电子有限公司 | 4500 | 1 | 4500 | 199602
|  | 循环水多用真空泵 | SH-2 | 河南巩义英峪予华仪器厂 | 1800 | 1 | 1800 | 199607
|  | 电泳仪 | DYY-(III) | 北京六一仪器厂 | 2270 | 1 | 2270 | 199607
|  | 冷柜 | 海尔 SCD-180 | 武汉希岛实业股份有限公司 | 2160 | 1 | 2160 | 199702
|  | 电动植物粉碎机 | DWF-100 | 河北黄骅科研器械厂 | 820 | 1 | 820 | 199704
|  | 高速组织捣碎机 | DS-1 | 上海模型厂 | 1040 | 1 | 1040 | 199705
|  | 电冰箱 | 华凌 BCD-268 | 中国雪柜实业有限公司 | 3360 | 1 | 3360 | 199712
|  | 液氮生物容器 | YDS-30-125 | 成都液氮容器厂 | 2983 | 1 | 2983 | 199712
|  | 连续循环提取装置 | * | 武汉制药机械厂 | 30000 | 1 | 30000 | 199801
|  | 反应釜 | * | 武汉医疗器械厂 | 13000 | 1 | 13000 | 199802
|  | 板框过滤机 | BASM | 武汉医疗器械厂 | 10500 | 1 | 10500 | 199802
|  | 蒸汽发生器 | * | 武汉医疗器械厂 | 10000 | 1 | 10000 | 199802
|  | 玻璃仪器气流洪干器 | B | 郑州长城科贸有限公司 | 944 | 1 | 944 | 199803
|  | 立式胶体磨 | JM-L50 | 上海宇强实业公司 | 3500 | 1 | 3500 | 199803
|  | 电热鼓风干燥箱 | CS101-3E | 重庆四达实验仪器有限公司 | 5510 | 1 | 5510 | 199804
|  | 变频器 | IF-1.5K | 日本SANKEN电气株式会社 | 4100 | 1 | 4100 | 199806
|  | 定氮仪 | KDN-04 | 上海新嘉电子有限公司 | 9025 | 1 | 9025 | 199807
|  | 电子分析天平 | AE240S | 上海梅特勒托利多仪器公司 | 21565 | 1 | 21565 | 199807
|  | 移液器 | P1000 | 法国 | 1600 | 3 | 4800 | 199808
|  | 打印机 | HP6L | 日本惠浦公司 | 4100 | 1 | 4100 | 199809
|  | 微型计算机 | 商棋6000 | 北京北大方正公司 | 15270 | 1 | 15270 | 199809
|  | 离心浓缩干燥器 | LNG-T83 | 太仓医疗器械厂 | 4300 | 1 | 4300 | 199810
|  | 电冰箱 | BCD-196F/HC 容声 | 成都科龙冰箱有限公司 | 2580 | 1 | 2580 | 199810
|  | 超声波清浩器 | * | 浙江象山石浦海天电子仪器厂 | 3800 | 1 | 3800 | 199810
|  | 高效液相色谱系统 | Waters 515 | 美国Waters公司 | 264885.35 | 1 | 264885.35 | 199811
|  | 多用电泳仪 | EPS-1000 | Amercham pharmacia | 53592 | 1 | 53592 | 199812
|  | 循环水式真空泵 | SHz-C | 河南巩义英峪予华仪器厂 | 1630 | 1 | 1630 | 199903
|  | 真空浓缩机组 | * | 武汉医疗器械厂 | 40100 | 1 | 40100 | 199909
|  | 笔记本电脑 | PS 210Q-19LJ8 | 日本东芝公司 | 16800 | 1 | 16800 | 200001
|  | 冷藏冷冻柜 | BCD-196 | 河南新飞电器有限公司 | 1940 | 1 | 1940 | 200007
|  | 微波炉 | Vip 275 | 顺德微波有限公司 | 1396 | 1 | 1396 | 200007
|  | 冷藏冷冻柜 | BCD-196 | 河南新飞电器有限公司 | 1940 | 1 | 1940 | 200007
|  | 真空包装机 | DZQ400-1D | 中国 | 4320 | 1 | 4320 | 200007
|  | 微型计算机 | LX-GL1769 | 联想(北京)有限公司 | 10100 | 1 | 10100 | 200009
|  | 三足式离心机 | * | 江苏张家港长虹机械厂 | 4700 | 1 | 4700 | 200104
|  | 中空纤维超滤器 | LL-30-05W | 北京市旭成超滤设备厂 | 7000 | 1 | 7000 | 200109
|  | 低速大容量离心机 | TDL-40B | 上海安亭科学仪器玫制造 | 4000 | 1 | 4000 | 200111
|  | 高速冷冻离心机 | TGL-16G-A | 上海安亭科学仪器厂 | 20700 | 1 | 20700 | 200201
|  | 三用电泳仪 | DYY-10 | 北京六一仪器厂 | 5000 | 1 | 5000 | 200204
|  | 恒温摇床 | HQ 45B | 武汉科学仪器厂 | 5310 | 1 | 5310 | 200204
|  | 不锈钢手提高压灭菌锅 | YXQ-SG46 | 上海博迅实业医疗设备厂 | 980 | 1 | 980 | 200205
|  | 冷冻干燥仪 | 6L | 美国Virtis公司 | 103700 | 1 | 103700 | 200205
|  | 紫外分光光度计 | * | 日本 | 67320 | 1 | 67320 | 200209
|  | 数码相机 | 300DIGITAL | 日本OLYMPUS公司 | 4100 | 1 | 4100 | 200308
|  | 移液器 | P10/P100/P1000 | 日本立洋 | 3750 | 1 | 3750 | 200306
|  | 移液器 | P10/P100/P1000 | 日本立洋 | 3750 | 1 | 3750 | 200306
|  | PH计 | Delta 320 | 梅特勒-托利多仪器有限公司 | 2400 | 1 | 2400 | 200306
|  | 电子精密天平 | PB203-N | 梅特勒-托利多仪器有限公司 | 5900 | 1 | 5900 | 200306
|  | 电泳凝胶系统.垂直电泳系统 | Ettan IPGPhor | Amersham Biosciences | 136348.5 | 1 | 136348.5 | 200311
|  | 美Nagene反复用滤器 | * | Apogenete技术公司 | 1600 | 1 | 1600 | 200306
|  | 微型计算机 | 启天 2610 | 联想集团(北京)有限公司 | 4600 | 1 | 4600 | 200403
|  | 电子天平 | AY-220 | KYOTO JAPAN.SHIMADZU | 8900 | 1 | 8900 | 200403
|  | 电子天平 | YP1201N | 上海精密科学仪器厂 | 1400 | 1 | 1400 | 200403
|  | 脱色摇床 | * | 海门麒麟医用仪器厂 | 900 | 1 | 900 | 200404
|  | 电泳槽 | DYCZ-24D | 北京六一仪器厂 | 1044 | 1 | 1044 | 200404
|  | 电泳仪 | DYY-10C | 北京六一仪器厂 | 6072 | 1 | 6072 | 200404
|  | 自动压力蒸气灭菌锅 | LDZX-40A1 | 上海申安医疗器械厂 | 5620 | 1 | 5620 | 200404
|  | 微型计算机 | 蓝星 兼容机 | 武汉蓝星电脑有限公司 | 3950 | 3 | 11850 | 200404
|  | 微型计算机 | 蓝星 兼容机 | 武汉蓝星电脑有限公司 | 6450 | 1 | 6450 | 200404
|  | 激光打印机 | HP1010 | 中国惠普有限公司 | 1950 | 1 | 1950 | 200404
|  | 恒温冷冰摇床 | HQL150C | 中科院武汉科学仪器厂 | 15980 | 1 | 15980 | 200404
|  | 生化培养箱 | SPX-250B-Z | 上海博迅实业有限公司 | 5880 | 1 | 5880 | 200404
|  | 医用洁净工作台 | SW-CJ | 苏州安泰空气技术有限公司 | 5800 | 1 | 5800 | 200404
|  | 电冰箱 | 289K | 青岛海尔有限公司 | 4680 | 1 | 4680 | 200404
|  | 超级微量恒温器 | HW-8B | 上海浦江分析仪器厂 | 950 | 1 | 950 | 200404
|  | 电热恒温鼓风干燥箱 | DAG-9053A | 上海精密实验设备有限公司 | 2680 | 1 | 2680 | 200404
|  | 立式冷藏展示柜 | SC-300260236208A | 河南新飞电器有限公司 | 2380 | 1 | 2380 | 200404
|  | 移液器 | * | 法国吉尔森公司 | 2000 | 1 | 2000 | 200404
|  | 移液器 | * | 法国吉尔森公司 | 2000 | 1 | 2000 | 200404
|  | 数显PH计 | PHS-25 | 上海精密科学仪器有限公司 | 807 | 1 | 807 | 200404
|  | 台式离心机 | 飞鸽牌TGL-16C | 上海安亭科学仪器厂 | 2142 | 4 | 8568 | 200404
|  | 层析实验冷柜 | YC-I | 北京博医康实验仪器公司 | 19000 | 1 | 19000 | 200409
|  | 高速冷冻离心机 | GL-21M | 湘仪离心机仪器有限公司 | 86000 | 1 | 86000 | 200409
|  | 电子天平 | ALC-210.3 | 北京赛多利斯仪器系统有限公司 | 4300 | 1 | 4300 | 200409
|  | 可见紫外分光光度计 | 岛津UV-2550.220V | 岛津仪器（苏州）有限公司 | 131700 | 1 | 131700 | 200409
|  | 核酸液相色谱分离层析仪 | N2-2007型 | 上海沪西分析仪器厂 | 19980 | 1 | 19980 | 200405
|  | 超声波细胞破碎仪 | TY88-IIS | 宁波荣顺科技仪器厂 | 10380 | 1 | 10380 | 200406
|  | 梯度混合器 | TH-300 | 上海沪西分析仪器厂 | 980 | 1 | 980 | 200406
|  | 不锈钢水浴锅 | HW-W21 | 北京长风仪器仪表公司 | 1280 | 1 | 1280 | 200406
|  | 液氮容器 | YDS-3F | 乐山市东亚电工贸易有限公司 | 820 | 1 | 820 | 200411
|  | 全自动数码凝胶成像处理系统 | GIS-201O | 宁波新芝生物技术股份有限公司 | 71000 | 1 | 71000 | 200411
|  | 低温冰箱 | DW-HL328 | 中科美菱低温科技有限责任公司 | 45000 | 1 | 45000 | 200411
|  | 低温冰箱 | DW-FL208 | 中科美菱低温科技有限责任公司 | 22000 | 1 | 22000 | 200411
|  | 迷你转移槽 | DYCZ-40D | 北京六一仪器厂 | 1200 | 2 | 2400 | 200411
|  | 电泳仪 | DYY-2C | 北京六一仪器厂 | 1422 | 1 | 1422 | 200411
|  | 三目显微镜 | X5Z-H | 重庆光电仪器有限公司 | 3200 | 1 | 3200 | 200412
|  | HQ45Z摇床 | HQ45Z | 武汉中科科仪技术发展有限责任公司 | 5000 | 1 | 5000 | 200412
|  | 倒置显微镜 | XDS-1B | 重庆光电仪器有限公司 | 15800 | 1 | 15800 | 200412
|  | WD-9412A恒温循环器 | WD-9412A | 北京市六一仪器厂 | 5104 | 1 | 5104 | 200412
|  | DYCP-37B电泳槽 | DYCP-37B | 北京市六一仪器厂 | 1742.4 | 1 | 1742.4 | 200412
|  | DYCZ-24F电泳槽 | DYCZ-24F | 北京市六一仪器厂 | 4048 | 1 | 4048 | 200412
|  | 高速离心机 | TGL-16H | 武汉路达科学仪器厂 | 2250 | 1 | 2250 | 200502
|  | 高速离心机 | TGL-16H | 武汉路达科学仪器厂 | 2250 | 1 | 2250 | 200502
|  | 达硕兼容计算器 | DIGITAL | 中国组装 | 3200 | 1 | 3200 | 200505
|  | 达硕兼容计算器 | DIGITAL | 中国组装 | 7900 | 1 | 7900 | 200505
|  | 纯化水机 | AFXI-1001-P | 重庆颐洋企业发展有限公司 | 15000 | 1 | 15000 | 200505
|  | 冰箱 | BCD-205YAQX（韩国LG） | （韩国LG）泰洲乐金电子冷机有限公司 | 1999 | 1 | 1999 | 200607
|  | 生化培养箱 | SPX-250B | 上海福玛实验设备有限公司 | 5500 | 1 | 5500 | 200607
|  | 微机 | 启天M2202 | 联想(北京)有限公司 | 4250 | 1 | 4250 | 200410
|  | 达硕兼容计算器 | DIGITAL | 中国组装 | 7900 | 1 | 7900 | 200505
|  | 酶标仪 | Power wave xs | 美国宝特 | 130171.08 | 1 | 130171.08 | 200612
|  | 电脑 | 组装 | 中国组装 | 3190 | 1 | 3190 | 200705
|  | PCR仪 | TP600 | TakaRa宝生物技术有限公司 | 41000 | 1 | 41000 | 200710
|  | PCR仪 | TP600 | TakaRa宝生物技术有限公司 | 45000 | 1 | 45000 | 200710
|  | 电脑 | vrew sonru E70 | 中国优派有限公司 | 4600 | 1 | 4600 | 20080506
|  | 联想多功能一体机（复印、打字、传真） | M600E | 联想有限公司 | 1850 | 1 | 1850 | 20080506
|  | 小 计 |  |  |  | 126 | 1838625.53
细胞与遗传教研室 | 科研实验室 | 研究生物显微镜 | XSJ-1型 | 重庆光学仪器厂 | 3400 | 1 | 3400 | 198501
|  | 照相体视显微镜 | XTL-II | 北京电子光学设备厂 | 2500 | 1 | 2500 | 198511
|  | 显微镜 | OLYMPUS BH-2 | 日本OLYMPUS公司 | 24040 | 1 | 24040 | 198703
|  | 净化工作台 | SW-CJ-1F | 苏州净化设备厂 | 3820 | 1 | 3820 | 198906
|  | 倒置显微镜 | NIKON UFX-IIA | 日本NIKON公司 | 59284.4 | 1 | 59284.4 | 198900
|  | 离心机 | UNIVERSAC16R | 德国沪 | 52911 | 1 | 52911 | 199612
|  | 二氧化碳培养箱 | MODEL.TC2323 | 美国 | 44000 | 1 | 44000 | 199712
|  | 电泳系列 | Mupid-2 | 日本 | 5000 | 1 | 5000 | 199804
|  | DNA扩增仪(PCR仪) | XH-P9000 | 上海 慧科技有限公司 | 10000 | 1 | 10000 | 199805
|  | 移液器 | * | 法国 | 1750 | 4 | 7000 | 199901
|  | 离心机 | D-37520 | 德国 | 12240 | 1 | 12240 | 199907
|  | 电冰箱 | BCD-190L | 长岭股份有限公司 | 2060 | 1 | 2060 | 199912
|  | PCR仪 | PCR system 9600 | 德国 | 79900 | 1 | 79900 | 200003
|  | 凝胶成像系统 | MEB-20 | 日本 | 45050 | 1 | 45050 | 200003
|  | 电泳槽 | DYY-III37A | 北京六一仪器厂 | 1450 | 1 | 1450 | 200004
|  | 打印机 | EPSON PHOTO 750 | 日本 | 2850 | 1 | 2850 | 200004
|  | 微型计算机 | 兼容 | 中国组装 | 7950 | 1 | 7950 | 200010
|  | 电动移液控制器 | * | 德国 | 3060 | 1 | 3060 | 200009
|  | 光照培养箱 | LRH-250-G | 广东医疗器械厂 | 9570 | 1 | 9570 | 200009
|  | 离心机 | D-78532 | 美国 | 38913 | 1 | 38913 | 200010
|  | 不锈钢手提高压消毒器 | YXQ.SG46.280 | 上海博迅实业有限公司 | 980 | 1 | 980 | 200009
|  | 光照培养箱 | LRH-250-G | 广东医疗器械厂 | 9570 | 1 | 9570 | 200009
|  | 光照培养箱 | LRH-250-G | 广东医疗器械厂 | 9570 | 1 | 9570 | 200009
|  | 三恒电泳仪 | ECP3000 | 北京六一仪器厂 | 5800 | 1 | 5800 | 200009
|  | 体视显微镜 | Motic SMZ-143 | 麦克奥迪实业有限公司 | 5000 | 1 | 5000 | 200009
|  | 真空泵 | ZXZ-025 | 浙江黄岩求精真空泵厂制造 | 840 | 1 | 840 | 200106
|  | 恒温循环器 | HX-1050 | 北京博医康技术公司 | 5320 | 1 | 5320 | 200106
|  | 凝胶真空干燥器 | NLG-A | 中国 | 3000 | 1 | 3000 | 200106
|  | 电泳紫外照射仪 | NLB-10 | 美国 | 10000 | 1 | 10000 | 200103
|  | 复印机 | FC 220 | 日本 | 3000 | 1 | 3000 | 200102
|  | 移动电话 | 338C | 中国 | 3200 | 1 | 3200 | 200202
|  | 微型计算机 | 扬天6100 | 联想(北京)有限公司 | 9800 | 1 | 9800 | 200207
|  | 电冰箱 | 海尔BCD-241WE | 青岛海尔电冰箱股份有限公司 | 3490 | 1 | 3490 | 200212
|  | 双人垂直工作台 | SW-CJ-2F | 苏州净化设备有限公司 | 8000 | 1 | 8000 | 200212
|  | 不锈钢电热蒸馏水器 | * | 上海博迅实业有限公司 | 980 | 1 | 980 | 200212
|  | 冷柜 | 小天鹅LCD-230 | 江苏小天鹅集团 | 2000 | 1 | 2000 | 200212
|  | 不锈钢手提压力蒸气灭菌器 | YXQ-SG46-280SA | 上海博迅实业有限公司 | 880 | 1 | 880 | 200212
|  | 电子精密天平 | BS210S | Sartorius(美国) | 8400 | 1 | 8400 | 200212
|  | 电子天平 | YP10001 | 上海恒平科学仪器有限公司 | 1200 | 1 | 1200 | 200212
|  | 恒温冷冻摇床 | HQL-150C | 武汉科学仪器厂 | 15120 | 1 | 15120 | 200212
|  | 数显电热恒温培养箱 | HN303-4 | 上海沪验仪器有限公司 | 1980 | 1 | 1980 | 200212
|  | 数显电热鼓风干燥箱 | HN101-2A | 上海南通沪南科学仪器公司 | 2520 | 1 | 2520 | 200212
|  | 微型计算机 | 兼容机 | 中国组装 | 6000 | 2 | 12000 | 200302
|  | EMBI TEC水平电泳装置 | * | 美国EMBI TEC公司 | 4000 | 2 | 8000 | 200304
|  | 自动三重水蒸馏器 | S2-97 | 上海亚荣生化器厂 | 3060 | 1 | 3060 | 200304
|  | 数码相机 | 佳能 S50 | 日本佳能公司 | 5580 | 1 | 5580 | 200307
|  | 电冰箱 | 海尔BCD-172B | 青岛海尔电冰箱有限公司 | 1650 | 1 | 1650 | 200310
|  | 双向式电泳槽 | DYCZ-26型 | 北京市六一仪器厂 | 890 | 1 | 890 | 200403
|  | 体式显微镜摄像系统 | K-400L | 麦克奥迪实业集团有限公司 | 20000 | 1 | 20000 | 200404
|  | 台式冷冻离心机 | Z323K | HERMLE LABORTECHDIK | 40715 | 1 | 40715 | 200404
|  | 基因扩增仪 | RTC-200 | 美国MS Research Incorporat | 57375 | 1 | 57375 | 200404
|  | 台式电脑 | PC 兼容机 | 新胜科技有限公司(武汉) | 7550 | 1 | 7550 | 200408
|  | 激光打印机 | BOISB-0207-00 | 惠普科技(上海)有限公司 | 1600 | 1 | 1600 | 200409
|  | 超纯水机 | AYJ2a-10-u | 重庆颐洋企业发展有限公司 | 41000 | 1 | 41000 | 200409
|  | 微机 | 启天M2201 | 联想(北京)有限公司 | 4250 | 2 | 8500 | 200410
|  | 电脑 | P4 | 武汉南迅电脑数码有限公司 | 3230 | 1 | 3230 | 200501
|  | 中心处理器CPU | * | 台湾 | 1535 | 1 | 1535 | 200504
|  | 达硕兼容计算器 | DIGITAL | 中国组装 | 3200 | 1 | 3200 | 200505
|  | 达硕兼容计算器 | DIGITAL | 中国组装 | 3200 | 1 | 3200 | 200505
|  | 达硕兼容计算器 | DIGITAL | 中国组装 | 3200 | 1 | 3200 | 200505
|  | 移动硬盘 | IPOd | 美国苹果公司 | 2550 | 1 | 2550 | 200505
|  | 尼康数码相机 | COOLPIX4500 | NIKON CORPORATION | 2870 | 1 | 2870 | 200505
|  | 凝胶成像系统（硬件） | GeI-MeCua2000 | 北京创美伟业科技公司 | 10000 | 1 | 10000 | 200505
|  | 生化培养箱 | PYX-150S-A | 广东韶关科力实验仪器有限公司 | 5700 | 1 | 5700 | 200506
|  | 华硕笔记本电脑 | W3DDA | 华硕电脑公司 | 10700 | 1 | 10700 | 200510
|  | 电泳系统 | Runonetm system | Embite公司 | 3800 | 2 | 7600 | 200510
|  | 电脑 | 204G/256M/1.7寸纯平 | 组装无厂家 | 3200 | 1 | 3200 | 200603
|  | 电脑 | 组装兼容 | 组装无厂家 | 3450 | 1 | 3450 | 200604
|  | 电脑 | 组装兼容 | 组装无厂家 | 3450 | 1 | 3450 | 200604
|  | 打印机（惠普） | HP1020 | 中国惠普公司 | 1315 | 1 | 1315 | 200608
|  | 海尔冰箱 | BCD | 青岛海尔股份有限公司 | 3000 | 1 | 3000 | 200607
|  | 恒温金属浴 | CHB-100 | 杭州博日科技有限公司 | 5800 | 1 | 5800 | 200609
|  | Gilson移液器 | P1000 | Gilson SAS | 1280 | 3 | 3840 | 200609
|  | 美菱冰箱 | BCD-181T金属坚纹 | 合肥美菱股份有限公司 | 1500 | 1 | 1500 | 200612
|  | PCR仪 | TEHNE TC512 | TECHNE公司 | 43400 | 1 | 43400 | 200704
|  | 电脑主机 | 兼容机 | 组装无厂家 | 1680 | 1 | 1680 | 20080927
|  | 不锈钢煤电两用蒸汽消毒器 | YX-280B | 上海三申医疗器械有限公司 | 880 | 1 | 880 | 20081124
|  | 小 计 |  |  |  | 86 | 858868.4
植物遗传学研究室（水稻） | 科研实验室 | 高速台式离心机 | TGL-16G\15000转/分 | 上海医用分析仪器厂 | 1230 | 1 | 1230 | 19870902
|  | 电冰箱 | 琴岛-利渤海尔BCD-212L | 中国青岛电冰箱总厂 | 2560 | 1 | 2560 | 19910607
|  | 台式快速离心浓缩干燥箱 | LNG-T83\16孔 | 江苏太苍实验分析仪器厂 | 6980 | 1 | 6980 | 19950906
|  | 多用电泳仪 | HV3000 | 北京东方仪器厂 | 5400 | 1 | 5400 | 19961012
|  | 光照培养箱 | LRH-250-G\15-45度 | 广东医疗器械厂 | 8400 | 1 | 8400 | 19971103
|  | 冷柜 | BD/BL-218L | 江苏小天鹅集团公司 | 1840 | 2 | 3680 | 19991206
|  | 冷冻箱 | BD/BC-208L | 江苏小天鹅集团公司 | 1220 | 1 | 1220 | 20001904
|  | 照相机 | ZOS 300\28-80mm | 日本 | 3163 | 1 | 3163 | 20000403
|  | 微型计算机 | P4 1.8G | 中国组装 | 8600 | 1 | 8600 | 20020905
|  | 数码相机 | SONY P7 | 日本索尼公司 | 4750 | 1 | 4750 | 20020905
|  | 冷柜 | BD/BC-232 | 江苏小天鹅集团 | 1450 | 1 | 1450 | 20021206
|  | 电冰箱 | BCD-213GW | 青岛海尔冰箱有限公司 | 2250 | 1 | 2250 | 20030426
|  | 高速冷冻离心机 | CL-16G-II | 上海安亭科学仪器厂 | 24520 | 1 | 24520 | 20030426
|  | 光照培养箱 | LRH-250G | 广东医疗器械厂 | 9730 | 1 | 9730 | 20030426
|  | 手提紫外灯(紫外分析仪) | WV-9403E | 北京六一仪器厂 | 890 | 1 | 890 | 20030426
|  | 脱色摇床 | TS-1 | 江苏其林贝仪器制造有限公司 | 930 | 1 | 930 | 20030426
|  | 移液器 | BRAND0.5-10ul | 德国BRAND(中国)公司 | 1600 | 1 | 1600 | 20030426
|  | 电子天平 | BS224S'Max 220g | 北京赛多利斯仪器有限公司 | 5000 | 1 | 5000 | 20030426
|  | 达硕兼容计算器 | DIGITAL | 中国组装 | 3200 | 1 | 3200 | 20050503
|  | 彩色电视机 | 2107DH21寸 | 青岛电视机厂 | 1000 | 1 | 1000 | 20051206
|  | 离心机转子 | GL-16G-II 2号转头24孔*1.5ml | 上海安亭科学仪器厂 | 1500 | 1 | 1500 | 20060708
|  | 伊莱克斯冰箱 | BCD-233L | 湖南长沙伊莱克斯中国有限公司 | 1900 | 1 | 1900 | 20060608
|  | 电泳槽 | DYCP-31DN\32CM*15CM*9CM | 北京六一仪器厂 | 940 | 1 | 940 | 20060903
|  | 彩电 | TF2106CH\21寸 | 青岛电视机厂 | 900 | 1 | 900 | 20060508
|  | 惠普打印机 | HP1020 | 惠普有限公司（中国） | 1250 | 1 | 1250 | 200705
|  | PCR仪 | TC412 | BavLowovta Scientitic lta | 34875 | 1 | 34875 | 200704
|  | 精米机 | LTJM-12 | 上海希霸仪器有限公司 | 1700 | 1 | 1700 | 20080123
|  | 检验碾米机 | JNMJ3 | 浙江台州市粮仪器厂 | 900 | 1 | 900 | 20080528
|  | 小 计 |  |  |  | 29 | 140518
多倍体遗传研究室 | 科研实验室 | 电冰箱 | 容声 BCD-203L | 广东科龙电器股份有限公司 | 2525 | 1 | 2525 | 199701
|  | 微型计算机 | FRDSARIO 586 | HENDAN | 18800 | 1 | 18800 | 199701
|  | 电子天平 | AE240S | 梅特勒-托列多仪器有限公司 | 21565 | 1 | 21565 | 199807
|  | 激光打印机 | LaserJet 6L | Hewlett.PACAKARD 惠普公司 | 3480 | 1 | 3480 | 199812
|  | 放大机 | 61-1型 | 上海光跃电器厂 | 1618 | 1 | 1618 | 199900
|  | 超声波浴槽 | XB14 | 英国 | 25806 | 1 | 25806 | 200011
|  | 酸度计 | Delta 320 | 梅特勒-托列多仪器有限公司 | 3150 | 1 | 3150 | 200104
|  | 核酸快速检测仪 | 3457 | 德国Wndtman | 32898.15 | 1 | 32898.15 | 200112
|  | 液氮罐 | MODEL 8036 | 美国ThermoForma公司 | 8036 | 1 | 8036 | 200211
|  | 雪花机(制冰机) | FM70A | 美国格立特中国制冷有限公司 | 27000 | 1 | 27000 | 200308
|  | 交联箱 | HL-2000 | 美国UVP公司 | 23970 | 1 | 23970 | 200305
|  | 浓缩仪 | 5301 | 德国EPPEHDORF AG公司 | 41650 | 1 | 41650 | 200305
|  | 离心机 | 5804R | 德国EPPEHDORF AG公司 | 52275 | 1 | 52275 | 200305
|  | 电冰箱 | 华凌BCD-222 | 华凌(广州)电器有限公司 | 2700 | 1 | 2700 | 200307
|  | 千分之一电子天平 | TMP-2 上皿式电子天平 | 湖南湘仪天平仪器厂 | 3500 | 1 | 3500 | 200308
|  | 自动双重纯水蒸馏器 | SZ-93 | 上海亚荣生化仪器厂 | 2000 | 1 | 2000 | 200308
|  | 微型计算机 | 兼容机 | 中国 | 7350 | 1 | 7350 | 200309
|  | 双人水平净化工作台 | SW-CJ-ICU | 上海博迅实业有限公司 | 7300 | 1 | 7300 | 200310
|  | 生化培养箱 | SPX-150B-Z | 上海博迅实业有限公司 | 4200 | 1 | 4200 | 200310
|  | 电热蒸汽压力消毒器 | YX.450Z | 上海三申医疗器械有限公司 | 8000 | 1 | 8000 | 200310
|  | 凝胶电泳图像分析系统 | JD-801 | 江苏省捷达科技发展有限公司 | 40000 | 1 | 40000 | 200311
|  | 彩色电视机 | 长虹 2183 | 四川长虹电器公司 | 850 | 1 | 850 | 200311
|  | DNA测序系统(垂直电泳槽) | EC160 | Thermo EC | 14773.63 | 4 | 59092 | 200404
|  | 电冰箱 | 荣事达BCD-181 | 安徽省合肥市荣事达电冰箱有限公司 | 1250 | 1 | 1250 | 200408
|  | 体视显微镜 | SZ61 | OLYMPUS | 14365 | 1 | 14365 | 200506
|  | 荧光显微镜 | BX51 | OLYMPUS | 203594.3 | 1 | 203594.3 | 200506
|  | 基因芯片分析软件 | 荧光显微镜软件 | 博奥生物有限公司 | 75200 | 1 | 75200 | 200610
|  | TCL笔记本电脑 | TCLK42 | TCL集团股份有限公司 | 6000 | 1 | 6000 | 200701
|  | 电脑主机 | 兼容机 | 武汉亿威网络工程有限公司组装 | 3580 | 1 | 3580 | 20080315
|  | 激光打印机 | HP1018 | 日本惠普公司 | 1050 | 1 | 1050 | 20080315
|  | 电泳仪 | DYCZ-24DN | 北京六一仪器厂 | 1584 | 1 | 1584 | 20080423
|  | 电泳槽 | DYCZ-40D | 北京六一仪器厂 | 1080 | 1 | 1080 | 20080423
|  | 电泳仪 | DYY-6C型 | 北京六一仪器厂 | 2688 | 1 | 2688 | 20080423
|  | 槽电泳 | DYCD-31DN | 北京六一仪器厂 | 1080 | 1 | 1080 | 20080423
|  | 低速台式平衡离心机 | TD24A-WS | 长沙湘仪离心机仪器有限公司 | 3750 | 1 | 3750 | 20080618
|  | 倒置显微镜 | XSZ-1AZ | 广西梧州光学仪器厂 | 5500 | 1 | 5500 | 20080618
|  | 小 计 |  |  |  | 39 | 718486.45
植物遗传研究室（油菜） | 科研实验室 | 恒温振荡器 | THZ-82型 | 江苏太仓医疗器械厂 | 2500 | 1 | 2500 | 198512
|  | 电热鼓风干燥箱 | * | 武汉武昌实验仪器厂 | 1776.4 | 1 | 1776.4 | 199201
|  | 台式恒温振荡器 | THz-95 | 江苏太仓医疗器械厂 | 5600 | 1 | 5600 | 199612
|  | 光照培养箱 | LRH-250-G | 广东医疗器械厂 | 8400 | 1 | 8400 | 199711
|  | 电热手提式压力蒸汽灭菌器 | YXQ.SG41.280B | 上海医用核子仪器厂 | 1200 | 1 | 1200 | 199801
|  | 恒温振荡器 | SHZ-82 | 金坛富华电器公司 | 5265 | 1 | 5265 | 200007
|  | 恒温振荡器 | SHZ-82 | 金坛富华电器公司 | 5265 | 1 | 5265 | 200007
|  | 电冰箱 | 荣事达BCD-230W | 合肥荣事达冰箱有限公司 | 1470 | 1 | 1470 | 200301
|  | 电冰箱 | 荣事达BCD-230W | 合肥荣事达冰箱有限公司 | 1470 | 1 | 1470 | 200301
|  | 冷柜 | 小天娥BCD-360 | 江苏小天娥集团 | 2170 | 1 | 2170 | 200301
|  | 生物显微镜 | B1 | 武汉麦克奥迪仪器仪表公司 | 4200 | 1 | 4200 | 200311
|  | 液氮容器 | * | 成都金凤液氮容器有限公司 | 1200 | 1 | 1200 | 200406
|  | 台式离心机 | 5452 | EPPtnaorf AG | 11600 | 1 | 11600 | 200404
|  | 双稳压时电泳仪 | DYY-8C | 北京六一仪器厂 | 2268 | 1 | 2268 | 200404
|  | 紫外分析仪 | WD-9403E | 北京六一仪器厂 | 864 | 1 | 864 | 200404
|  | 台式酸度计 | PHS-3C | 上海康仪仪器有限公司 | 1700 | 1 | 1700 | 200404
|  | 电冰箱 | 华凌 BCD-245HC | 中国雪柜实业有限公司 | 2860 | 1 | 2860 | 200404
|  | 微型计算机 | PIII 600EP/307 | 中国组装 | 7950 | 1 | 7950 | 200010
|  | 电冰箱 | 海尔 BCD-225E/G | 青岛海尔电冰箱股份有限公司 | 2150 | 1 | 2150 | 200405
|  | 双向电泳槽 | DYCZ-26 | 北京六一仪器厂 | 980 | 1 | 980 | 200404
|  | 手掌型离心机 | LX-200 | 海门费林贝尔仪器制造公司 | 800 | 1 | 800 | 200401
|  | 微机 | 兼容机 | 中国组装 | 5550 | 1 | 5550 | 200409
|  | 数码相机 | 尼康COIPiX4200 | 尼康光学仪器中国有限公司（无锡） | 3590 | 1 | 3590 | 200409
|  | PCR仪 | 基因扩增仪（PCR仪） | 杭州博日科技有限公司 | 20000 | 1 | 20000 | 200408
|  | 手提蒸汽压力灭菌锅 | * | 上海核子仪器厂 | 800 | 1 | 800 | 200411
|  | 显微成像系统 | MOtic1350摄遗像头、MOtic3.1分析软件 | 厦门麦克奥迪实业集团有限公司 | 10000 | 1 | 10000 | 200504
|  | 紫外分析仪 | WD-9403F | 北京六一仪器厂 | 5800 | 1 | 5800 | 200507
|  | 冷冻冷藏箱 | BCD-109 | 合肥美菱股份有限公司 | 1190 | 2 | 2380 | 200704
|  | 小 计 |  |  |  | 29 | 119808.4
数量遗传研究室 | 科研实验室 | 打印机 | BJC-210SP | 泰国 | 1380 | 1 | 1380 | 199709
|  | 微型计算机 | P166 | 中国组装 | 8200 | 1 | 8200 | 199709
|  | 微型高速万能试样粉碎机 | FW80 | 河北黄骅齐家科学仪器厂 | 920 | 1 | 920 | 199809
|  | 电子天平 | BS110S | 北京赛多利斯仪器有限公司 | 6400 | 1 | 6400 | 200311
|  | 电冰箱 | 海尔BCD-191WE | 青岛海尔股份有限公司 | 2710 | 1 | 2710 | 200310
|  | 微型计算机 | 真爱8660 | 清华同方股份有限公司 | 7900 | 1 | 7900 | 200309
|  | 电泳仪 | DYY-8C | 北京六一仪器厂 | 2350 | 1 | 2350 | 200306
|  | 电泳槽 | DYC-28D | 北京六一仪器厂 | 890 | 1 | 890 | 200304
|  | 可见分光光度计 | WFJ2100 | 尤尼 （上海）仪器有限公司 | 5430 | 1 | 5430 | 200406
|  | 低速台式离心机 | TDL-60B | 上海安宁科学仪器厂 | 3400 | 1 | 3400 | 200412
|  | 显示器 | PHILIPS | 苏州飞利浦电子有限公司 | 2800 | 1 | 2800 | 200512
|  | 叶绿素计 | 美能达 | 日本美能达公司 | 9800 | 1 | 9800 | 200705
|  | 小 计 |  |  |  | 12 | 52180
化学与分子生物学研究室 | 科研实验室 | 低温冰箱 | SANYO 30 MDF 330 | SANYO电器株式会社 | 4860 | 1 | 4860 | 198411
|  | 冰箱 | 将军牌 ER-17 | 日本 | 1810 | 1 | 1810 | 198412
|  | 精密稳流稳压电泳仪 | JMDY-WII | 江苏无锡县电化教具厂 | 800 | 1 | 800 | 198505
|  | 水浴恒温振荡器 | SHZ-82 | 江苏太仓医疗器械厂 | 2500 | 1 | 2500 | 198512
|  | 生化培养箱 | LRH-250A | 广东医疗器械厂 | 2870 | 1 | 2870 | 198702
|  | 恒温摇床 | HYA | 中科院武汉科学仪器厂 | 2500 | 1 | 2500 | 198703
|  | 高速组织捣碎机 | DS-1 | 上海标本模型厂 | 1098 | 2 | 2196 | 199401
|  | 光栅分光光度计 | 722 | 上海第三分析仪器厂 | 3538 | 1 | 3538 | 199509
|  | 恒温振荡器 | THz-95 | 江苏太仓医疗器械厂 | 5600 | 1 | 5600 | 199612
|  | 生化培养箱 | LRH-250A | 广东医疗器械厂 | 8272 | 1 | 8272 | 199703
|  | 冰箱 | 海尔 BCD-238WA | 青岛海尔电冰箱股份有限公司 | 3787 | 1 | 3787 | 199706
|  | 冷柜 | SD-288 | 广东三洋科龙泠柜有限公司 | 3745 | 1 | 3745 | 199708
|  | 微波炉 | WP8005 | 广东顺德格兰仕电器有限公司 | 1120 | 1 | 1120 | 199708
|  | 离心机 | TGL-168 | 上海安亭科学仪器厂 | 3000 | 1 | 3000 | 199711
|  | 暗箱式紫外透射仪 | ZF-90 | 上海顾村电光仪器厂 | 7900 | 1 | 7900 | 199712
|  | 电冰箱 | 容声BCD-198?HC | 广东科龙电器股份有限公司 | 2520 | 1 | 2520 | 199806
|  | 恒温摇床 | HQ45 | 武汉科学仪器厂 | 6000 | 3 | 18000 | 199806
|  | 电子天平 | AE100 | 上海梅特勒托利多仪器公司 | 14155 | 1 | 14155 | 199807
|  | 恒温摇床 | HQL150C | 武汉科学仪器厂 | 15500 | 1 | 15500 | 199807
|  | 杂交仪 | 240u | 英国 | 31473 | 1 | 31473 | 199809
|  | 基因扩增仪(PCR仪) | N8030002 | 美国 | 39840 | 1 | 39840 | 199809
|  | 微型计算机 | 586MMX/266 | 美国惠浦公司 | 42330 | 1 | 42330 | 199809
|  | 液氮容器 | YDS-35 | 成都液氮容器厂 | 3130 | 1 | 3130 | 199809
|  | 液氮容器 | YDS-6 | 成都液氮容器厂 | 1070 | 1 | 1070 | 199809
|  | 打印机 | 6P C3988A | 美国惠浦公司 | 1200 | 1 | 1200 | 199809
|  | 蛋白质电泳仪 | POWERPAC 300 | 美国 | 9435 | 1 | 9435 | 199810
|  | 稳压稳流电泳仪 | DYY-III6B | 北京六一仪器厂 | 2600 | 1 | 2600 | 199812
|  | 立式消毒器 | D2 | 武汉医疗器械厂 | 3900 | 1 | 3900 | 199910
|  | 凝胶分析系统 | 5X-100 | 上海四星生物技术实业公司 | 29500 | 1 | 29500 | 200006
|  | 电冰箱 | 科龙 BCD-252/HC | 广东科龙电器股份有限公司 | 3280 | 1 | 3280 | 200007
|  | 电冰箱 | 容声 BCD-269/HC | 广东科龙电器股份有限公司 | 2545 | 1 | 2545 | 200007
|  | 卧式冷藏冷冻柜 | BCD-218D | 广东三洋科龙冷柜有限公司 | 1904 | 1 | 1904 | 200007
|  | 桌面式洁净工作台 | WD-9409型 | 上海浦东物理光学仪器厂 | 5300 | 1 | 5300 | 200101
|  | 颗粒制水机 | LQP-B-4 | 上海安亭科学仪器厂 | 16800 | 1 | 16800 | 200101
|  | 稳压稳流电泳仪 | DYY-III | 北京市六一仪器厂 | 1152 | 1 | 1152 | 200101
|  | 稳压稳流电泳仪 | DYY-III | 北京市六一仪器厂 | 1791 | 1 | 1791 | 200101
|  | 稳压稳流电泳仪 | DYY-III | 北京市六一仪器厂 | 1521 | 1 | 1521 | 200101
|  | 恒温摇床 | HQL 150C | 中国科学武汉科学仪器厂 | 15000 | 1 | 15000 | 200104
|  | PCR仪 | N8030002 | APPNEL BTOSYSTEMS | 36550 | 1 | 36550 | 200106
|  | 电源 | * | LIFE TECHNOLOGIES | 12070 | 1 | 12070 | 200106
|  | 微型计算机 | 同禧 | 中国组装 | 10425 | 1 | 10425 | 200201
|  | 移动电话 | * | 中国 | 4980 | 1 | 4980 | 200204
|  | 小型垂直电泳槽 | EC120-4 | 美国EC公司 | 6885 | 4 | 27540 | 200206
|  | 梯度PCR仪 | PX2 | 美国Thermo HYBAID公司 | 42500 | 2 | 85000 | 200206
|  | 超低温冰箱 | 725 | 美国FORMA公司 | 46750 | 1 | 46750 | 200206
|  | 台式离心机 | 1-15K | 德国SIGMA公司 | 25925 | 1 | 25925 | 200206
|  | 台式离心机 | 3K-18 | 德国SIGMA公司 | 59075 | 1 | 59075 | 200206
|  | 小型电泳仪 | EC250-90 | 美国EC公司 | 4930 | 1 | 4930 | 200206
|  | 电蒸馏水器 | * | 中国 | 1500 | 1 | 1500 | 200209
|  | 凝胶成像系统 | Bio Chemi System | 美国UVP公司 | 195500 | 1 | 195500 | 200210
|  | 二氧化碳培养箱 | 3111 | 美国FORMA公司 | 41229.8 | 1 | 41229.8 | 200210
|  | 恒温冷冻摇床 | HQL150C | 中科院武汉科学仪器厂 | 16000 | 2 | 32000 | 200210
|  | 薄层色谱仪 | SB-2 | 天津天分分析仪器厂 | 7686 | 1 | 7686 | 200211
|  | 双人垂直洁净工作台 | SW-CJ-2F | 苏州安泰空气技术有限公司 | 8400 | 2 | 16800 | 200211
|  | 双人垂直洁净工作台 | SW-CJ-LC | 苏州安泰空气技术有限公司 | 9000 | 2 | 18000 | 200211
|  | 电冰箱 | 海尔 BCD-218A | 青岛海尔电冰箱股份有限公司 | 3000 | 9 | 27000 | 200211
|  | 基因枪 | PDS-1000 | 美国伯乐公司 | 221000 | 1 | 221000 | 200212
|  | 笔记本电脑 | IBM 730-86C | 美国IBM公司 | 21800 | 1 | 21800 | 200212
|  | 电子天平 | SE2020 | OHAUS国际贸易有限公司 | 2300 | 2 | 4600 | 200212
|  | 微型计算机 | TCL P4 | TCL公司 | 4000 | 1 | 4000 | 200212
|  | 微型计算机 | 真爱6420 | 清华同方股份有限公司 | 6875 | 8 | 55000 | 200212
|  | 电冰箱 | 海尔 BCD-218A | 青岛海尔电冰箱股份有限公司 | 3000 | 1 | 3000 | 200212
|  | 移液器 | P2(2uL) | 法国吉尔森 | 1122 | 90 | 100980 | 200302
|  | 台式离心机 | 5415D | 德国 | 10200 | 10 | 102000 | 200302
|  | 数码相机 | SG602 | 日本富士(中国)公司 | 5000 | 1 | 5000 | 200303
|  | 传真机 | 三星808 | 三星株式会社 | 3050 | 1 | 3050 | 200304
|  | 光照培养箱 | PYX-250G-B | 韶关科力实验仪器有限公司 | 8755 | 1 | 8755 | 200304
|  | 光照培养箱 | PYX-250G-A | 韶关科力实验仪器有限公司 | 8160 | 1 | 8160 | 200304
|  | 生化培养箱 | SPX-250B-Z | 上海博迅实业有限公司设备厂 | 6791.5 | 1 | 6791.5 | 200304
|  | 移液管吸液器 | * | IBS | 2780 | 1 | 2780 | 200305
|  | 倒置生物显微镜 | XDS-1B | 重庆光电 | 14000 | 1 | 14000 | 200305
|  | 分光光度计 | 721W | 上海光学仪器五厂 | 2100 | 2 | 4200 | 200305
|  | 分光光度计 | 722S | 上海上光技术有限公司 | 3200 | 2 | 6400 | 200305
|  | 生化培养箱 | SPX-250B-Z型 | 上海博迅实业有限公司医疗设备厂 | 6791.5 | 1 | 6791.5 | 200305
|  | 生化培养箱 | PYX-250S-A | 广东科力实验仪器有限公司 | 6460 | 1 | 6460 | 200305
|  | 液氮罐 | YDS-35 | 成都金风液氮容器厂 | 3700 | 2 | 7400 | 200305
|  | 洁净工作台 | SW-CT-2FD | 上海博迅实业有限公司医疗设备厂 | 8200 | 2 | 16400 | 200309
|  | 自动双重纯水蒸馏器 | SZ-98 | 上海本玻仪器有限公司 | 1870 | 2 | 3740 | 200309
|  | 手提式不锈钢蒸汽消毒器 | Y X280 | 上海三申医疗器械有限公司 | 800 | 2 | 1600 | 200309
|  | 不锈钢手提式蒸汽消毒器 | YXQ-SG46 | 上海博迅实业有限公司医疗设备厂 | 900 | 1 | 900 | 200309
|  | 激光共聚焦+激光切割仪 | TCS SP2+AmLED | 德国徕卡公司 | 2020000 | 1 | 2020000 | 200309
|  | 不锈钢正压滤器 | * | 中国 | 960 | 2 | 1920 | 200310
|  | UPS电源 | 山顿 | 中国 | 10260 | 1 | 10260 | 200401
|  | 激光打印机 | HP1012 | 惠普 | 2240 | 1 | 2240 | 200401
|  | 微型计算机 | 开天A4600 | 联想(北京)有限公司 | 11620 | 1 | 11620 | 200401
|  | 红外线防盗报警器 | 乐可利RP-205 | 以色列乐可利公司 | 1540 | 1 | 1540 | 200401
|  | 生物大分子相互作用研究系统 | BIACORE 3000 | 瑞士安法码西亚 | 2091000 | 1 | 2091000 | 200402
|  | 洁净工作台 | SW-CT-2FD | 苏净集团安泰空气技术有限公司 | 8800 | 2 | 17600 | 200403
|  | 超纯水系统 | MILLI-Q ACA DEMICE | MILLIPORE公司 | 48820.6 | 1 | 48820.6 | 200403
|  | 微型计算机 | HP COMPAQD 330UT | 惠普 | 12620 | 1 | 12620 | 200404
|  | 微型计算机 | HP COMPAQD 220MT | 惠普 | 11500 | 1 | 11500 | 200404
|  | 超纯水机 | AYJ2a-10-u | 重庆颐洋企业发展有限公司 | 45000 | 1 | 45000 | 200405
|  | 双稳定时电泳仪 | DYY -5 | 北京六一仪器厂 | 1550 | 4 | 6200 | 200405
|  | 迷你双稳电泳槽 | DYCZ-24D | 北京六一仪器厂 | 1040 | 1 | 1040 | 200405
|  | 琼脂糖水平电泳槽 | DYCP-31D | 北京六一仪器厂 | 8600 | 2 | 17200 | 200405
|  | 全自动化生物工作站 | Biomek-200 | Beckman Couiter Im | 1232500 | 1 | 1232500 | 200406
|  | 微机 | 启天M2209 | 联想(北京)有限公司 | 4250 | 3 | 12750 | 200410
|  | 荣事达冰箱 | BCD-245 | 合肥荣事达电冰箱有限公司 | 1899 | 2 | 3798 | 200501
|  | 荣事达冰箱 | BCD-245 | 合肥荣事达电冰箱有限公司 | 1899 | 1 | 1899 | 200501
|  | 海尔冰箱 | SC-329 | 青岛海尔特种电冰柜有限公司 | 2680 | 2 | 5360 | 200504
|  | 达硕兼容计算器 | DIGITAL | 中国组装 | 3200 | 1 | 3200 | 200505
|  | 海尔冰箱 | BCD-216 YHNG | 青岛海尔股份有限公司 | 2199 | 1 | 2199 | 200506
|  | 低温恒温槽 | DC-2005 | 宁波莱福科技有限公司 | 6500 | 1 | 6500 | 200506
|  | 联想电脑 | 天轿E1106X P4 516J | 惠阳联想电子工业有限公司 | 7850 | 1 | 7850 | 200507
|  | 联想电脑 | 天轿E1030Q P4 505J | 惠阳联想电子工业有限公司 | 7000 | 1 | 7000 | 200507
|  | 电脑 | 兼容机 | 武汉亿威科技发展有限公司 | 3100 | 1 | 3100 | 200507
|  | 冷冻离心机 | BR4i | Jouan | 58650 | 1 | 58650 | 200509
|  | 蓝盾可见光透射仪 | 621 | 厦门百维信生物科技有限公司 | 5000 | 1 | 5000 | 200511
|  | 新飞冰柜 | BC/BD261 | 河南新飞电器有限公司 | 1568 | 1 | 1568 | 200512
|  | 海尔冰柜 | FCD-228S（2K） | 青岛海尔特种电冰柜有限公司 | 1568 | 1 | 1568 | 200512
|  | 新飞冰柜 | BCD262 | 河南新飞电器有限公司 | 1498 | 1 | 1498 | 200512
|  | 新飞冰柜 | BC/BD500 | 河南新飞电器有限公司 | 2548 | 1 | 2548 | 200512
|  | 双垂直电泳槽 | DYCZ-24D | 北京六一仪器厂 | 1020 | 2 | 2040 | 200512
|  | 琼脂糖水平电泳槽 | DYCP-31D | 北京六一仪器厂 | 935 | 20 | 18700 | 200512
|  | 转移电泳槽 | JY-ZY6 | 北京君意东方电泳设备有限公司 | 900 | 2 | 1800 | 200512
|  | 立式压力蒸汽灭菌器 | YXQ-LS-50SII | 上海博迅实业有限公司医疗设备厂 | 5900 | 2 | 11800 | 200512
|  | 液氮容器 | YDS-35 | 成都金凤液氮容器有限公司 | 3080 | 1 | 3080 | 200512
|  | 数码相机 | DSC-T9 | 日本索尼公司 | 4500 | 1 | 4500 | 200604
|  | 海尔空调 | KFR-120LW/L | 海尔空调器总厂 | 4980 | 1 | 4980 | 200607
|  | 艾默生uPS不间断电源 | Uh11-0060L | 艾默生网络能源有限公司 | 20000 | 1 | 20000 | 200701
|  | 美菱冰箱 | BCD-218ZM2D | 合肥美菱股份有限公司 | 2500 | 1 | 2500 | 200702
|  | 数码摄录一体机 | SONY SR60E | 日本索尼公司 | 4800 | 1 | 4800 | 200702
|  | 荣事达冰箱 | BCD-206QR | 合肥荣事达电冰箱有限公司 | 1998 | 1 | 1998 | 200705
|  | 海尔冰箱 | BCD-212DCN | 青岛海尔股份有限公司 | 2445.4 | 1 | 2445.4 | 200709
|  | 电脑 | 兼容机 | 武汉亿威网络工程有限公司组装 | 3100 | 1 | 3100 | 20070118
|  | 安全柜 | BSG-4EX | 珠海市造鑫企业有限公司 | 28000 | 1 | 28000 | 20080913
|  | 美菱冰柜 | BC/BD-522DT | 合肥美菱股份有限公司 | 2980 | 1 | 2980 | 20080515
|  | 发光光度计 | 9200-001 | 美国MODULUS公司 | 58000 | 1 | 58000 | 20080514
|  | 恒温光照冷冻摇床 | HQL-150Q | 武汉中科科仪技术发展有限责任公司 | 15600 | 1 | 15600 | 20080623
|  | 桌上操作台 | CJ-1000 | 武汉中科科仪技术发展有限责任公司 | 1885 | 2 | 3770 | 20080623
|  | 细胞核转染仪 | AAD-1001 | 德国AMAXA公司 | 177550.97 | 1 | 177550.97 | 20080702
|  | 美菱冰箱 | BCD-228CG | 合肥美菱股份有限公司 | 2700 | 1 | 2700 | 20080627
|  | 二氧化碳水套式培养箱 | 3111 | 美国thermo fishen | 33320 | 1 | 33320 | 20080704
|  | C-150深低温保存箱 | DW-150W200 | 青岛海尔股份有限公司 | 100000 | 1 | 100000 | 20080908
|  | 海尔冰箱 | BC/BD-429H | 青岛海尔特种冰箱厂 | 2750 | 2 | 5500 | 20081020
|  | 电脑 | 组装兼容 | 组装无厂家 | 2700 | 1 | 2700 | 20081017
|  | 小 计 |  |  |  | 300 | 7753625.77
中药生物学实验室 | 科研实验室 | 精密净化交流稳压器 | YS81-5000VA | 湖北宜昌电工仪器厂 | 2400 | 1 | 2400 | 199510
|  | 电冰箱 | 美菱牌 | 合肥电冰箱厂 | 2667 | 1 | 2667 | 199601
|  | 扭力天平 | TN-100g-10g | 武汉天平器厂 | 824 | 1 | 824 | 199603
|  | 电热蒸馏水器 | HS.211-5 | 北京长安科学仪器厂 | 1245 | 1 | 1245 | 199603
|  | 酸度计 | PHS-3C | 上海雷磁仪器厂 | 2600 | 1 | 2600 | 199606
|  | 电子天平 | FA-1004 | 上海天平仪器厂 | 6800 | 1 | 6800 | 199607
|  | 电热手提蒸汽清毒器 | YXQ.SG41.280 | 上海核子仪器厂 | 980 | 1 | 980 | 199609
|  | 超声波清洗器 | KQ-250 | 昆山超声波仪器厂 | 4700 | 1 | 4700 | 199609
|  | 喷墨打印机 | HP Desket-200 | 新加坡 | 1700 | 1 | 1700 | 199610
|  | 电热式蒸汽消毒器 | YXQG02 | 山东新华医疗器械厂 | 968 | 1 | 968 | 199610
|  | 毛细管电泳仪 | Biofocus TM3000 | 美国伯乐公司 | 257200 | 1 | 257200 | 199611
|  | 电冰箱 | 华凌 BCD-205WE | 中国雪柜实业有限公司 | 2670 | 1 | 2670 | 199709
|  | 台式高速离心机 | TGL-16G | 上海医用分析仪器厂 | 2700 | 1 | 2700 | 199710
|  | 台式恒温振荡器 | HZ-C | 太仓科教器材厂 | 5040 | 1 | 5040 | 199711
|  | 电动玻璃匀浆机 | DY89-I | 宁波新芝科器研究所 | 2700 | 1 | 2700 | 199712
|  | 稳流稳压电泳仪 | FD201 | 上海医用分析仪器厂 | 2244 | 1 | 2244 | 199712
|  | 分光光度计 | uv-1601 | 日本 | 80000 | 1 | 80000 | 199802
|  | 探头 | * | 宁波新芝科器研究所 | 1000 | 1 | 1000 | 199807
|  | 冷藏冷冻陈列柜 | SOD-185 | 浙江星星电器公司 | 2000 | 1 | 2000 | 199809
|  | 激光打印机 | 金慧牌 | 中国 | 3500 | 1 | 3500 | 199812
|  | 循环水真空泵 | SH2-D | 河南巩义英峪仪器厂 | 1422 | 1 | 1422 | 199904
|  | 投影仪 | (遛马克) 1500 | 香港 | 3900 | 1 | 3900 | 199904
|  | 离心机 | TDL-40B | 上海安亭科学仪器厂 | 5287 | 1 | 5287 | 199906
|  | 打印机 | HP 6L | 美国HP(中国)公司 | 3120 | 2 | 6240 | 199910
|  | 扫描仪 | MRS-1200Y6J | 上海中晶电脑有限公司 | 3080 | 1 | 3080 | 199912
|  | 精密数酸度计 | PHs-2TC | 浙江象山石浦海天电子仪器厂 | 2000 | 1 | 2000 | 199912
|  | 自动双重蒸馏水器 | BSZ-2 | 上海博通经贸有限公司 | 2100 | 1 | 2100 | 200001
|  | 精密净化交流稳压电源 | JJW2-10KVA | 江苏淮阴仪器仪表有限公司 | 4500 | 1 | 4500 | 200001
|  | 笔记本电脑 | CM2036 | 韩国 | 26590 | 1 | 26590 | 200001
|  | 复印机 | Z-26-GY 夏普 | 日本夏普 | 4400 | 1 | 4400 | 200002
|  | 冰箱(家用冷藏冷冻箱) | 荣事达BCD-202 | 合肥荣事达电冰箱有限公司 | 1698 | 1 | 1698 | 200005
|  | 高效液相色谱-质谱联用仪 | LCQ DUO | 美国FINNIGAN公司 | 1163110 | 1 | 1163110 | 200006
|  | 高速冷冻离心机 | 2K 15C | 德国 | 57100 | 1 | 57100 | 200011
|  | 打印机 | P152A | 日本 | 4400 | 1 | 4400 | 200011
|  | 暗箱式紫外逶射仪 | ZF-90 | 上海顾村电光仪器厂 | 4500 | 1 | 4500 | 200019
|  | 电冰箱 | * | 合肥荣事达电冰箱有限公司 | 2048 | 1 | 2048 | 200105
|  | 酶标分析仪 | XD711C | 上海讯达医疗仪器公司 | 4800 | 1 | 4800 | 200106
|  | 投影机 | LP340 | INFOCUS | 43800 | 1 | 43800 | 200106
|  | 数码相机 | 富士4900 | 日本富士胶片公司 | 6180 | 1 | 6180 | 200106
|  | 生化分析仪 | XD811 | 上海迅达医疗仪器公司 | 4600 | 1 | 4600 | 200107
|  | 微波炉(格兰仕) | WD900B | 顺德市格兰仕电器实业有限公 | 910 | 1 | 910 | 200107
|  | 冰箱(伊莱克斯) | BCD-251e | 湖南长沙伊莱克斯中国有限 | 3680 | 1 | 3680 | 200107
|  | 微波炉 | WD900B | 顺德格兰仕电器公司 | 910 | 1 | 910 | 200107
|  | 电子天平 | BP221D | sarrorivs | 18200 | 1 | 18200 | 200109
|  | 电子天平 | JA3003 | 上海精科天平厂 | 5700 | 1 | 5700 | 200111
|  | 真空干燥箱 | DZF-1B | 上海跃进医疗器械厂 | 5780 | 1 | 5780 | 200111
|  | 台式循环水真空泵 | SHZ-D | 巩义英峪予华仪器厂 | 1880 | 1 | 1880 | 200111
|  | 真空泵 | 2XZ-1 | 浙江黄岩求精真空泵厂 | 1080 | 1 | 1080 | 200111
|  | 微型计算机 | 联想 同禧130 6C/900 | 联想北京有限公司 | 7270 | 1 | 7270 | 200112
|  | 超临界萃取装置 | HA121-50-02 | 南通华安超临界有限公司 | 165000 | 1 | 165000 | 200201
|  | 旋转蒸发器 | * | 上海亚荣生化仪器厂 | 43454 | 1 | 43454 | 200201
|  | 粉碎机 | * | 天津泰斯特仪器有限公司 | 1600 | 1 | 1600 | 200202
|  | 移动电话 | M8088 | 中国 | 1980 | 1 | 1980 | 200203
|  | 超低温冰箱 | * | 美国 | 49238 | 1 | 49238 | 200204
|  | 激光打印机 | HP 1000 | 中国组装 | 2650 | 1 | 2650 | 200205
|  | 微型计算机 | 联想 扬天6100 | 联想(北京)有限公司 | 7580 | 1 | 7580 | 200205
|  | 微型计算机 | 兼容机 | 中国组装 | 4350 | 1 | 4350 | 200206
|  | 微型计算机 | 兼容机 | 中国组装 | 3330 | 1 | 3330 | 200206
|  | 电冰箱 | 西门子 K622(11) | 中国组装 | 2502 | 1 | 2502 | 200206
|  | 高效液相色谱仪 | 1100 | 美国HP公司 | 258876 | 1 | 258876 | 200206
|  | 气相色谱仪 | * | 美国HP公司 | 586500 | 1 | 586500 | 200206
|  | 气相色谱仪 | 7890II | 美国HP公司 | 67500 | 1 | 67500 | 200207
|  | 电热恒温水浴锅 | * | 上海博迅实业医疗器械设备厂 | 900 | 1 | 900 | 200207
|  | 微型计算机 | * | 中国组装 | 4370 | 1 | 4370 | 200209
|  | 不间断电源 | EA806/1小时 | 中国 | 17000 | 1 | 17000 | 200209
|  | 显示器 | * | 中国 | 1200 | 2 | 2400 | 200210
|  | 微机工作台 | * | 中国 | 850 | 2 | 1700 | 200301
|  | 复印机 | 佳能 | 中国佳能公司 | 3850 | 1 | 3850 | 200301
|  | 微型计算机 | C1000 | 中国佳能公司 | 6500 | 1 | 6500 | 200301
|  | 传真机 | SF200 | 山东三星通迅设备有限公司 | 1800 | 1 | 1800 | 200301
|  | 笔记本电脑 | IBM R32-2658LAH | 美国IBM公司 | 11400 | 1 | 11400 | 200302
|  | 微型计算机 | 开天4600 P4 | 联想(北京)有限公司 | 9900 | 1 | 9900 | 200303
|  | 数码摄像机 | JVC DVL1170ED | 日本JVC公司 | 18500 | 1 | 18500 | 200303
|  | 电冰箱 | 西门子BCD-222 | 安徽博西华制冷有限公司 | 2300 | 1 | 2300 | 200304
|  | 氮气吹干仪 | BF2000 | 北京八方世纪科技有限公司 | 3200 | 1 | 3200 | 200304
|  | 低速台式大容量离心机 | TDL-5-A | 上海安亭科学仪器厂 | 7110 | 1 | 7110 | 200305
|  | 石英自动双重蒸馏水器 | 1810B | 江苏金坛大中仪器厂 | 4500 | 1 | 4500 | 200305
|  | 干燥箱 | PGF-30022B | 重庆银河试验仪器有限公司 | 5000 | 1 | 5000 | 200305
|  | 生物显微镜 | XS-212-201 | 南京江南光电有限公司 | 2167.5 | 1 | 2167.5 | 200305
|  | 显微溶点仪 | X6 | 北京泰克仪器有限公司 | 6460 | 1 | 6460 | 200305
|  | 电子天平 | ES-600 | 长沙湘平科技发展有限公司 | 850 | 1 | 850 | 200305
|  | 高速离心机 | TGL-16C | 上海安亭科学仪器厂 | 1900 | 1 | 1900 | 200305
|  | 液氮罐 | * | 四川亚西橡胶机械有限公司 | 819 | 1 | 819 | 200305
|  | 笔记本电脑 | SONY 505BC2 P4 | 美国SONY公司 | 13200 | 1 | 13200 | 200309
|  | 笔记本电脑 | SONY 505BC2 P4 | 美国SONY公司 | 17888 | 1 | 17888 | 200309
|  | 超声波细胞破碎机 | JY92-II | 宁波新芝科器研究所 | 9920 | 1 | 9920 | 200309
|  | 微型计算机 | 兼容机 | 中国组装 | 3980 | 1 | 3980 | 200309
|  | 微型计算机 | 兼容机 | 中国组装 | 3980 | 1 | 3980 | 200309
|  | 微型计算机 | 兼容机 | 中国组装 | 5880 | 1 | 5880 | 200309
|  | 恒温恒湿实验箱 | SDH-01N | 上海建恒仪器有限公司 | 20160 | 1 | 20160 | 200310
|  | 电脑主机 | * | 中国组装 | 1950 | 1 | 1950 | 200310
|  | 太阳能热水器 | 华豪型 | 北京市北大四方科贸中心 | 2800 | 1 | 2800 | 200310
|  | 数码相机 | 卡西欧Z4 | 日本卡西欧公司 | 5500 | 1 | 5500 | 200311
|  | 微型计算机 | 戴尔 | 美国戴尔公司 | 8560 | 1 | 8560 | 200312
|  | 二氧化碳培养箱 | Nu-4950E | 美国Nuaire公司 | 47498.05 | 1 | 47498.05 | 200312
|  | 高效液相色谱仪 | * | 德国诺尔公司 | 161500 | 1 | 161500 | 200312
|  | 微量恒温器 | HW-8C | 绍兴市卫星医疗设备制造公司 | 960 | 1 | 960 | 200402
|  | 不锈钢圆筒式过滤器 | YG-1000 | 绍兴市卫星医疗设备制造公司 | 800 | 1 | 800 | 200402
|  | 梯度混合仪 | TH-10000 | 上海金达生化仪器有限公司 | 800 | 1 | 800 | 200402
|  | 10管固相萃取装置 | * | 德国安捷伦公司 | 5100 | 1 | 5100 | 200403
|  | 旋转蒸发器 | RE-3000B | 上海亚荣生化仪器厂 | 10560 | 1 | 10560 | 200405
|  | 旋转蒸发器 | RE-52AA | 上海亚荣生化仪器厂 | 4720 | 1 | 4720 | 200405
|  | 循环水泵 | SHZ-III | 上海亚荣生化仪器厂 | 1300 | 1 | 1300 | 200405
|  | 强光照射试验箱 | * | 重庆永生实验仪器厂 | 7650 | 1 | 7650 | 200406
|  | 智能药物示仪 | D-800 | 天津大学无线电厂 | 24138 | 1 | 24138 | 200406
|  | 智能硬度仪 | YD-20 | 天津大学无线电厂 | 11988 | 1 | 11988 | 200406
|  | 智能崩解仪 | 2B-1C | 天津大学业精密仪器厂 | 3223.8 | 1 | 3223.8 | 200406
|  | 脆碎度检查仪 | FT-2000A | 天津大学无线电厂 | 3223.8 | 1 | 3223.8 | 200406
|  | 单冲压片机 | DP-120 | 江苏泰州第三制药机械厂 | 5500 | 1 | 5500 | 200406
|  | 包衣机 | BY-300 | 江苏泰州第三制药机械厂 | 5000 | 1 | 5000 | 200406
|  | 微型计算机(兼容机) | 赛扬 | 中国组装 | 5060 | 1 | 5060 | 200407
|  | 紫外可见分光光度计 | 756PC | 上海光谱仪器有限公司 | 25500 | 1 | 25500 | 200410
|  | 快速真空浓缩仪 | 3180C | BIOTRON LTD(韩国) | 85000 | 1 | 85000 | 200409
|  | 高速离心喷雾干燥机 | SODA-12 | 上海大四川原干燥设备有限公司 | 250100 | 1 | 250100 | 200410
|  | 微型提取浓缩机组 | TN30 | 天津兴隆中药设备有限公司 | 50000 | 1 | 50000 | 200410
|  | 不锈钢大鼠架 | * | 武昌昌源工贸有限公司 | 3600 | 4 | 14400 | 200505
|  | 不锈钢实验操作台 | * | 武昌昌源工贸有限公司 | 1000 | 2 | 2000 | 200505
|  | 新型代谢笼 | * | 苏州市冯氏实验动物设备有限公司 | 2200 | 3 | 6600 | 200505
|  | 高效液相色谱仪检测器'２００００８４０高效液相色谱-质谱联用仪配套 | AgiLent 1100型 | 安捷伦公司 | 291446.4 | 1 | 291446.4 | 200503
|  | 电脑 | 组装 | 武汉洪山力恒科技经营部 | 3650 | 2 | 7300 | 200506
|  | 立式压力蒸汽灭菌器 | YXQ.-LS-50SII | 上海博迅实业有限公司 | 5800 | 1 | 5800 | 200505
|  | 电脑 | 兼容机 | 武汉亿威科技发展有限公司 | 3100 | 1 | 3100 | 200507
|  | 冷冻干燥机 | FD-1A | 北京博医康实验仪器有限公司 | 14000 | 1 | 14000 | 200509
|  | 氮气吹干仪 | BF-2000 | 北京八方世纪科技有限公司 | 3150 | 1 | 3150 | 200507
|  | 净化工作台 | SW-CJ-1F | 苏州净化设备有限公司 | 5100 | 1 | 5100 | 200603
|  | 电脑(兼容机） | 赛扬2.4G /512M/80G/17液晶 | 武汉市青山区中讯电脑耗材经营部 | 4500 | 1 | 4500 | 200603
|  | 电脑(兼容机） | 赛扬2.4G /256M/80G/17纯平 | 武汉市青山区中讯电脑耗材经营部 | 3200 | 1 | 3200 | 200603
|  | 电脑 | 204G/256M/1.7寸纯平 | 组装无厂家 | 3200 | 1 | 3200 | 200603
|  | 二氧化碳培养箱 | HF-90 | 香港力康发展有限公司 | 30287 | 1 | 30287 | 200605
|  | 倒置生物显微镜 | XDS | 重庆光学仪器有限公司 | 12600 | 1 | 12600 | 200605
|  | 不锈钢立式灭菌器 | LDZX-40CI | 上海申安医疗器械厂 | 8600 | 1 | 8600 | 200606
|  | 微机 | 启天M2204 | 联想(北京)有限公司 | 4250 | 1 | 4250 | 200410
|  | 液氮罐 | YDS-35 | 成都金风液氮容有限公司 | 3080 | 1 | 3080 | 200612
|  | 超净工作台 | SW-CJ-1F | 苏州安泰空气技术有限公司 | 5600 | 1 | 5600 | 200612
|  | 低速大容量离心机 | TDL-S-A | 上海安亭科学仪器厂 | 9775 | 1 | 9775 | 200612
|  | 佳能数码相机 | A630 | 日本佳能公司 | 2540 | 1 | 2540 | 200612
|  | 冰箱 | BCD-218 | 江苏小天鹅营销有限责任公司 | 2950 | 1 | 2950 | 200612
|  | 超净工作台 | SW-DJ-1FD | 苏州安泰空气技术有限公司 | 6300 | 1 | 6300 | 200705
|  | 计算机主机 | 组装兼容 | 中国组装 | 1700 | 1 | 1700 | 200705
|  | 19寸宽屏计算机 | 组装兼容 | 中国组装 | 5600 | 1 | 5600 | 200705
|  | 三星手机 | SMD908 | 三星集团 | 3380 | 1 | 3380 | 200705
|  | 富士通笔记本电脑 | 匹30A | 日本富士通株式会社 | 16000 | 1 | 16000 | 200706
|  | 液氮灌 | YDS-35-125 | 成都金风液氮容器有限公司 | 3410 | 1 | 3410 | 200705
|  | 电热恒温鼓风干燥箱 | DGX-9243B-2 | 上海福玛实验仪器设备有限公司 | 4270 | 1 | 4270 | 200705
|  | 新型代谢笼 | * | 冯氏实验动物设备有限公司 | 2200 | 3 | 6600 | 20070926
|  | 蠕动泵 | B100-1F | 河北保定兰格恒流泵有限公司 | 3200 | 1 | 3200 | 20081020
|  | 匀浆器 | ZKAT-10 | 德国IKA公司 | 6400 | 1 | 6400 | 20081020
|  | 电泳仪 | DYY-6C型 | 北京六一仪器厂 | 2600 | 1 | 2600 | 20081020
|  | 双垂直电泳槽 | DYCZ-24DN | 北京六一仪器厂 | 1500 | 3 | 4500 | 20081020
|  | 电脑 | 组装兼容 | 组装无厂家 | 3370 | 3 | 10110 | 20080326
|  | 电脑主机 | 组装兼容 | 组装无厂家 | 1890 | 1 | 1890 | 20080326
|  | 多道生理信号采集系统 | RM-624080 | 成都仪器厂 | 15260 | 1 | 15260 | 20081017
|  | 伯乐定量PCR仪器 | Miniopticoh tm | 美国伯乐公司 | 139055 | 1 | 139055 | 20081021
|  | 电脑 | 组装兼容 | 组装无厂家 | 3360 | 1 | 3360 | 20081018
|  | 电脑 | 组装兼容 | 组装无厂家 | 3510 | 1 | 3510 | 20081018
|  | 小 计 |  |  |  | 171 | 4572352.55
生态学研究所 | 科研实验室 | 单盘分析天平 | TD-12 | 湘西仪器仪表总厂天平 | 1890 | 1 | 1890 | 198108
|  | 低温冰箱 | SANYO MDF-330 | 日本三洋 | 4350 | 1 | 4350 | 198504
|  | 电热鼓风干燥箱 | CS101-AB型号 | 重庆实验设备厂 | 3321 | 1 | 3321 | 199411
|  | 电子分析天平 | AEU-210 | 湘仪天平仪器厂 | 13775 | 1 | 13775 | 199411
|  | 数字酸度计 | PHS-10C | 萧山科学仪器厂 | 1843 | 1 | 1843 | 199411
|  | 数显电导率仪 | DDS-11A | 上海华阳电子仪器二厂 | 890 | 1 | 890 | 199411
|  | 酸度计 | PHS-2 | 上海雷磁仪器厂 | 1200 | 1 | 1200 | 199412
|  | 光栅分光光度计 | 722 | 上海第三分析仪器厂 | 3460 | 1 | 3460 | 199412
|  | 水份快速测定仪 | SC69-02B | 上海第二天平仪器厂 | 2640 | 1 | 2640 | 199412
|  | 振荡机 | HY-2 | 深圳天南海北实业有限公司 | 882 | 1 | 882 | 199412
|  | 高速连续变倍彩色电视显微镜 | XTL-2/CTV | 北京电子光学设备厂 | 25000 | 1 | 25000 | 199508
|  | 植物培养箱(人工气侯箱) | EF7 | Contralled Environments | 180870 | 6 | 1085220 | 199510
|  | 动态捕捉卡 | 3DP-V264G/PRO | 台湾 | 2800 | 1 | 2800 | 199711
|  | 彩色喷墨打印机 | BJC-255SP | 日本佳能 | 1280 | 1 | 1280 | 199807
|  | 扫描仪 | Scan Maleer III E3 | 上海中晶电脑有限公司 | 1600 | 1 | 1600 | 199902
|  | 笔记本电脑 | 昭阳 6898DTF | 联想电脑公司 | 14900 | 1 | 14900 | 199910
|  | 光导纤维冷光源 | * | 中国 | 1720.1 | 1 | 1720.1 | 199912
|  | 体视显微镜 | K-500D | 麦克奥迪实业集团有限公司 | 30380 | 1 | 30380 | 200103
|  | 激光数码多功能一体机 | LJ6012MFP | 联想(北京)有限公司 | 4500 | 2 | 9000 | 200104
|  | 微型计算机 | 奔腾2000 | 联想(北京)有限公司 | 12586 | 1 | 12586 | 200104
|  | 微型计算机 | 奔腾2000 | 联想(北京)有限公司 | 11874 | 1 | 11874 | 200104
|  | 体视显微镜 | K-500D | 麦克奥迪实业集团有限公司 | 30300 | 1 | 30300 | 200104
|  | 智能光照培养箱 | GXZ | 宁波江南仪器厂 | 6950 | 11 | 76450 | 200104
|  | 智能人工气候箱 | RXZ型 | 苏州吴江市松陵电器设备厂 | 9900 | 3 | 29700 | 200104
|  | 无绳电话(步步高) | HWCD007系列(一拖三) | 广东步步高电子工业有限公司 | 874 | 1 | 874 | 200104
|  | 自动双重纯水蒸馏器 | BSZ-2 | 上海亚荣生化仪器厂 | 1600 | 1 | 1600 | 200109
|  | 电冰箱 | BCD-188 | 青岛海尔电冰箱股份有限公司 | 2198 | 1 | 2198 | 200110
|  | 投影机 | 日立CP380 | 日本日立公司 | 2800 | 1 | 2800 | 200301
|  | 微型计算机 | * | 天津三星电子公司 | 4300 | 1 | 4300 | 200303
|  | 微型计算机 | 兼容机 | 中国组装 | 3886 | 1 | 3886 | 200303
|  | 微型计算机 | 兼容机 | 中国组装 | 5100 | 1 | 5100 | 200309
|  | 微型计算机 | 兼容机 | 中国组装 | 5700 | 1 | 5700 | 200309
|  | 电冰箱 | 容声 BCD-238AY3 | 广东扩龙电器股份有限公司 | 4060 | 1 | 4060 | 200402
|  | 电冰箱 | 美菱 BCD-169 | 合肥美菱股份有限公司 | 1480 | 1 | 1480 | 200402
|  | 紫外分析仪 | WD-9403D | 北京六一仪器厂 | 2430 | 1 | 2430 | 200402
|  | 电泳仪 | DYY-8C3D | 北京六一仪器厂 | 2115 | 1 | 2115 | 200402
|  | 高速冷冻离心机 | TGL-20M | 湖南赛特湘仪离心仪器公司 | 18000 | 1 | 18000 | 200402
|  | 紫外分光光度计 | UV2000 | 尤尼柯(上海)仪器有限公司 | 8480 | 1 | 8480 | 200402
|  | 微型计算机 | 兼容机 | 中国组装 | 3950 | 1 | 3950 | 200402
|  | 液氮罐 | YDS-10 | 四川东亚机电工贸有限公司 | 1080 | 1 | 1080 | 200402
|  | 电泳仪 | DYY-6C | 北京六一仪器厂 | 2475 | 1 | 2475 | 200402
|  | 脱色摇床 | WD-9405A | 北京六一仪器厂 | 890 | 1 | 890 | 200402
|  | 蒸气灭菌器 | YXQ.LS-30S1 | 上海博迅实业有限公司 | 4050 | 1 | 4050 | 200402
|  | 激光打印机 | 联想 LJ1700 | 联想集团(北京)有限公司 | 1600 | 1 | 1600 | 200403
|  | 数玛照相机 | 三星V4 | 天津三星电子有限公司 | 3900 | 1 | 3900 | 200403
|  | PCR仪 | TECHNE TC-512 | Techne DUXFORD CAMBRIDGE | 45011 | 1 | 45011 | 200404
|  | 数位板 | Intuos2 | 日本WACOM CO,LTD | 2550 | 1 | 2550 | 200407
|  | 微机 | 启天M2203 | 联想(北京)有限公司 | 4250 | 1 | 4250 | 200410
|  | 气浴恒温振荡器 | CHA-S | 常州国华电器有限公司 | 4400 | 1 | 4400 | 200502
|  | 紫外分析仪 | EQ1203 | 上海顾材电光仪器厂 | 900 | 1 | 900 | 200503
|  | 达硕兼容计算器 | DIGITAL | 中国组装 | 3200 | 6 | 19200 | 200504
|  | 惠普打印机 | Hplqserjet1320 | 惠普打印机厂(合资) | 3550 | 1 | 3550 | 200504
|  | 数码相机 | 尼康D70SRL | 日本尼康公司 | 15950 | 1 | 15950 | 200507
|  | 数码相机 | 尼康COOIPiX8400 | 日本尼康公司 | 5900 | 1 | 5900 | 200507
|  | 数码摄相机 | SONY DCR-PC1000E | 日本SONY公司 | 10500 | 1 | 10500 | 200507
|  | 数码摄相机 | JVC GR-D77 | 日本神奈 | 7800 | 1 | 7800 | 200507
|  | 台式电脑 | 苹果POWEYMAC G5M9747CH/A | 美国苹果公司 | 20300 | 1 | 20300 | 200507
|  | 笔记本电脑 | SONY VA18CP | 日本SONY公司 | 16800 | 1 | 16800 | 200507
|  | 投影机 | 爱普生EMP-835 | 香港福信工业厂 | 26300 | 1 | 26300 | 200507
|  | 扫描仪 | HP SJ5590 | 中国惠普公司 | 4600 | 1 | 4600 | 200507
|  | 数码相机镜头 | 尼康AFMiCYCniKKOY105MM1：2.8D | 日本尼康公司 | 5200 | 1 | 5200 | 200507
|  | 闪光灯 | 尼康SB-29S | 日本尼康公司 | 2900 | 1 | 2900 | 200507
|  | 移动电话 | 诺基亚3088 | 诺基亚移动通信公司 | 1088 | 1 | 1088 | 200507
|  | 液晶显示器 | 优派19# | 上海优派显示设备有限公司 | 3800 | 1 | 3800 | 200507
|  | 微型光纤光谱仪 | Usb2000 | 美国ocean opucs lnc | 79050 | 1 | 79050 | 200508
|  | 双垂直电泳槽 | 0524D | 北京六一仪器厂 | 1100 | 1 | 1100 | 200509
|  | 彩色数码摄相头 | MC5000 | 麦克奥迪仪器仪表有限公司 | 43000 | 1 | 43000 | 200510
|  | 冷光源 | F8038HA2BL | 麦克奥迪仪器仪表有限公司 | 2800 | 1 | 2800 | 200510
|  | 摄相装置 | K系列 | 麦克奥迪仪器仪表有限公司 | 2000 | 1 | 2000 | 200510
|  | 光学配件 | * | 无厂家 | 11865 | 1 | 11865 | 200510
|  | 灯架（不锈钢） | * | 广东日生集团合肥办事处 | 1000 | 1 | 1000 | 200606
|  | 海信冰箱 | BCD-205G | 海信北京电器有限公司 | 1799 | 1 | 1799 | 200607
|  | 打印机（三星） | 三星ML-2570 | 山东省威海市三星通信设备公司 | 1900 | 1 | 1900 | 200609
|  | 电脑 | 组装兼容 | 组装无厂家 | 4800 | 1 | 4800 | 200610
|  | 台式离心机 | TOMOS特莫斯2-14A | InTOP BiOLab Ihc | 5600 | 1 | 5600 | 200610
|  | 笔记本电脑 | SONY YGN-TX56 | 日本索尼公司 | 13988 | 1 | 13988 | 200704
|  | 海尔冰箱 | BCD-153T | 青岛海尔股份有限公司 | 1600 | 1 | 1600 | 200703
|  | 打印机 | HP1020 | 惠普有限公司（中国） | 1260 | 1 | 1260 | 200703
|  | 观察王 | GE-5 | 北京华旗资讯数码科技有限公司 | 2880 | 1 | 2880 | 200706
|  | 手持定位导航仪（GPS) | expolirstm600 | 麦哲伦探险家公司 | 4380 | 1 | 4380 | 200706
|  | 数码摄像机 | SONY\HDR-SR8E | 日本索尼公司 | 14400 | 1 | 14400 | 200710
|  | 数码照相机 | ㎡尼康D80 | 日本尼康公司 | 13600 | 1 | 13600 | 200710
|  | Nikan近摄闪光灯 | Nikan | 日本尼康公司 | 5981.63 | 1 | 5981.63 | 20070102
|  | 电脑 | 联想启天M6800 | 联想北京有限公司 | 7350 | 1 | 7350 | 20070118
|  | 笔记本电脑 | MACKBOOK895 | 美国苹果公司 | 18580 | 1 | 18580 | 20080118
|  | 奥林巴斯立体显微镜 | SZX7-1013 | 日本奥林匹斯 | 15049 | 1 | 15049 | 20080321
|  | 奥林巴斯立体显微镜 | SZX7-1013 | 日本奥林匹斯 | 47951 | 1 | 47951 | 20080321
|  | PCR仪 | Mycycler | BI0RAD公司 | 37000 | 1 | 37000 | 20080315
|  | 冷冻台式离心机 | 5417R | eppendorf公司 | 39600 | 1 | 39600 | 20080315
|  | 纯水仪 | UPT-11-5T | 成都超纯科技公司 | 15700 | 1 | 15700 | 20080315
|  | 凝胶成像分析系统 | GELDC-XR | BI0RAD公司 | 73700 | 1 | 73700 | 20080315
|  | 电脑 | 兼容机 | 武汉市洪山区高科互联科技经营部 | 4150 | 1 | 4150 | 20081016
|  | 小 计 |  |  |  | 115 | 2121111.73
感染与免疫研究室 | 科研实验室 | 洁净工作台 | SW-CJ-2F | 苏州安泰空气技术有限公司 | 8100 | 2 | 16200 | 200406
|  | 微机 | 启天M2400 | 联想(北京)有限公司 | 4550 | 1 | 4550 | 200410
|  | 荧光化学发光及同位素影像分析仪 | FLA-5100 | 富士仪器工业株式会社 | 595000 | 1 | 595000 | 200411
|  | 激光打印机 | HP1010 | 中国惠普 | 1460 | 1 | 1460 | 200410
|  | 电脑 | 清华紫光3500 | 清华紫光股份有限公司 | 4580 | 1 | 4580 | 200410
|  | 海尔冰箱 | BCD-208K/A | 青岛海尔电冰箱股份有限公司 | 2100 | 1 | 2100 | 200410
|  | 多功能紫外透射仪 | ZF-501B | 上海顾材电光仪器厂 | 4200 | 1 | 4200 | 200412
|  | 双恒电泳仪 | JY300 | 北京君意东方电泳设备公司 | 1800 | 1 | 1800 | 200412
|  | 电热保温干燥箱 | 9073B-1 | 上海福玛实验仪器设备有限公司 | 2600 | 1 | 2600 | 200412
|  | PH计(德国产) | PB-10 | 北京赛多利斯仪器系统有限公司上海分公司 | 2280 | 1 | 2280 | 200412
|  | 电泳仪 | DYY-8C | 北京六一仪器厂 | 2318.4 | 2 | 4636 | 200412
|  | 单垂直电泳槽 | DYCZ-24 | 北京六一仪器厂 | 1100 | 3 | 3300 | 200412
|  | 脱色摇床 | TS-1 | 江苏海门市其林贝尔仪器制造有限公司 | 882 | 2 | 1764 | 200412
|  | 台式离心机 | TGL-16G | 上海安宁科学仪器厂 | 2600 | 1 | 2600 | 200412
|  | 微形台式离心机 | DGW-99 | 宁波新芝生物技术股份有限公司 | 2850 | 1 | 2850 | 200412
|  | 分子杂交炉 | LF-1 | 宁波新芝生物技术股份有限公司 | 8512.3 | 1 | 8512.3 | 200412
|  | 高压灭菌锅(立式自动电热压力蒸汽灭菌锅) | LDZX-40B1 | 上海申安医疗器械厂 | 6500 | 1 | 6500 | 200412
|  | 超声波细胞粉碎机 | JY88-II | 宁波新芝生物技术股份有限公司 | 8645 | 1 | 8645 | 200412
|  | 海尔冰箱 | BCD-208K/A | 青岛海尔电冰箱股份有限公司 | 2100 | 3 | 6300 | 200410
|  | 微量恒温器 | TDW-1 | 北京方通达科技有限公司 | 1250 | 2 | 2500 | 200412
|  | 真空干燥器（平板凝胶用) | WD-9410 | 北京六一仪器厂 | 3496 | 1 | 3496 | 200412
|  | 真空泵 | 2XZ-4型旋片式 | 临海市精工真空设备厂 | 1748 | 1 | 1748 | 200412
|  | 电转化仪 | 2510 | eppendorf | 21912 | 1 | 21912 | 200503
|  | 小型台式离心机 | 5415D | eppendorf | 12450 | 3 | 37350 | 200503
|  | 台式冷冻离心机 | 5810R | eppendorf | 66400 | 1 | 66400 | 200503
|  | 台式冷冻离心机 | 5415R | eppendorf | 28635 | 1 | 28635 | 200503
|  | 梯度PCR仪 | 22331 | eppendorf | 52290 | 1 | 52290 | 200503
|  | 核酸蛋白测定仪 | * | eppendorf | 33200 | 1 | 33200 | 200503
|  | 紫外防护设备(7件组成) | * | 美国 | 9130 | 1 | 9130 | 200503
|  | 超低温冰箱 | U9260-0001 | NBW BRUNSWICK SCIENTIFIC | 47670 | 1 | 47670 | 200506
|  | 电脑 | 兼容机 | 兼容机无厂家 | 4820 | 1 | 4820 | 200704
|  | 冰箱 | BCD-215KAN DZ | 青岛海尔股份有限公司 | 2580 | 2 | 5160 | 20071024
|  | 电脑 | * | 中国组装 | 3420 | 2 | 6840 | 20071104
|  | 芬兰彩色8道移液器 | * | 芬兰 | 2920 | 1 | 2920 | 20071128
|  | 不锈钢小鼠笼架 | * | 苏州市相城区黄桥银兴动物笼具厂 | 4200 | 1 | 4200 | 20071211
|  | 不锈钢干养鼠笼架 | * | 苏州市相城区黄桥银兴动物笼具厂 | 7500 | 1 | 7500 | 20071211
|  | 低压层析系统 | Biologic LP | 美国伯乐公司 | 220820.16 | 1 | 220820.16 | 20080311
|  | 小 计 |  |  |  | 47 | 1220268.46
|  | 合 计 |  |  |  | 2039 | 26803618.75